## 三年销售数据 (hidden)
种类 | 2018 | 2019 | 2020 | SUM
心电附件 | 92811 | 134995 | 250137 | 477943
040-002711-00 | 6732 | 15171 | 107005 | 128908
0010-30-42719 | 8694 | 13590 | 21515 | 43799
0010-30-42732 | 3621 | 7412 | 11703 | 22736
0010-10-12304 | 19676 | 26938 | 9674 | 56288
115-003619-00 | 4135 | 5242 | 9021 | 18398
040-002833-00 | 148 | 4171 | 8245 | 12564
0010-30-42728 | 3320 | 4602 | 5343 | 13265
040-000962-00 | 345 | 576 | 4634 | 5555
115-003621-00 | 2558 | 3516 | 4588 | 10662
0010-30-42730 | 2302 | 2977 | 4093 | 9372
0010-30-42733 | 483 | 543 | 3767 | 4793
0010-30-42735 | 1880 | 2515 | 3356 | 7751
009-004728-00 | 212 | 816 | 2725 | 3753
115-003623-00 | 421 | 1899 | 2514 | 4834
0010-30-42720 | 1488 | 1521 | 2435 | 5444
0010-30-42900 | 88 | 23 | 2372 | 2483
0010-30-42736 | 409 | 984 | 2199 | 3592
0010-30-42729 | 299 | 1053 | 1979 | 3331
0010-30-42734 | 1505 | 2867 | 1843 | 6215
0010-30-42903 | 1631 | 1181 | 1784 | 4596
115-003616-00 | 412 | 808 | 1760 | 2980
0010-30-42722 | 1354 | 806 | 1707 | 3867
0010-30-42725 | 1692 | 1725 | 1642 | 5059
115-003596-00 | 700 | 862 | 1547 | 3109
0010-30-42897 | 1086 | 1441 | 1529 | 4056
115-003618-00 | 371 | 459 | 1355 | 2185
0010-30-42905 | 1038 | 667 | 1210 | 2915
040-000754-00 | 951 | 895 | 1197 | 3043
115-011377-00 | 535 | 794 | 1172 | 2501
009-004389-00 | 550 | 1000 | 1100 | 2650
9101-20-58104 | 873 | 980 | 1065 | 2918
009-004729-00 |  | 270 | 996 | 1266
115-040416-00 | 87 | 164 | 995 | 1246
115-003537-00 | 1022 | 1107 | 963 | 3092
115-011368-00 | 563 | 446 | 927 | 1936
009-004385-00 |  | 300 | 900 | 1200
040-000966-00 | 837 | 1029 | 821 | 2687
0010-30-42727 | 855 | 1604 | 808 | 3267
0010-30-42731 | 773 | 1187 | 720 | 2680
009-004800-00 | 163 | 190 | 660 | 1013
009-005266-00 | 868 | 373 | 633 | 1874
900E-10-04880 | 2412 | 685 | 629 | 3726
0010-30-42896 | 1184 | 729 | 602 | 2515
040-000967-00 | 576 | 622 | 592 | 1790
115-003613-00 | 485 | 661 | 582 | 1728
0010-30-42721 | 75 | 112 | 534 | 721
0010-30-42723 | 727 | 414 | 530 | 1671
115-040415-00 | 6 | 114 | 491 | 611
009-004789-00 | 206 | 168 | 449 | 823
040-000961-00 | 384 | 780 | 448 | 1612
115-037883-00 | 346 | 1884 | 439 | 2669
115-011374-00 | 231 | 591 | 432 | 1254
0010-30-42782 | 866 | 1478 | 378 | 2722
115-003622-00 | 160 | 398 | 343 | 901
9000-10-07469 | 1723 | 1321 | 334 | 3378
009-004785-00 | 173 | 202 | 323 | 698
0010-30-42902 | 96 | 119 | 303 | 518
009-004386-00 |  | 500 | 300 | 800
115-003620-00 | 329 | 636 | 299 | 1264
0010-30-12246 | 236 | 451 | 295 | 982
0010-30-42906 | 11 | 58 | 292 | 361
0010-30-42908 | 7 | 47 | 292 | 346
115-004870-00 | 255 | 290 | 290 | 835
0010-30-42904 | 97 | 106 | 276 | 479
0010-30-42726 | 334 | 566 | 272 | 1172
115-003615-00 | 70 | 178 | 269 | 517
115-011379-00 | 574 | 158 | 231 | 963
009-004787-00 | 44 | 27 | 224 | 295
115-037880-00 | 66 | 129 | 213 | 408
0010-30-42899 | 48 | 134 | 187 | 369
115-040474-00 | 224 | 157 | 175 | 556
115-030683-00 | 31 | 158 | 174 | 363
115-011370-00 | 120 | 212 | 165 | 497
009-004768-00 | 10 | 83 | 159 | 252
009-004730-00 |  | 34 | 155 | 189
009-004801-00 | 81 | 199 | 143 | 423
115-004874-00 | 178 | 75 | 142 | 395
0010-30-12247 | 322 | 176 | 139 | 637
040-000965-00 | 206 | 91 | 139 | 436
115-040477-00 | 44 | 84 | 139 | 267
115-040419-00 | 12 | 64 | 135 | 211
0010-30-12244 | 157 | 249 | 132 | 538
009-004775-00 | 62 | 104 | 120 | 286
040-000963-00 | 59 | 170 | 120 | 349
115-003598-00 | 73 | 235 | 113 | 421
0010-30-42898 | 130 | 176 | 100 | 406
009-004797-00 | 34 | 59 | 100 | 193
009-004796-00 | 829 | 342 | 96 | 1267
115-010674-00 | 101 | 99 | 92 | 292
115-037887-00 | 173 | 162 | 89 | 424
040-000960-00 | 173 | 162 | 89 | 424
009-004788-00 | 58 | 266 | 85 | 409
115-011376-00 | 47 | 126 | 81 | 254
115-037884-00 | 153 | 154 | 78 | 385
115-037882-00 | 50 | 102 | 77 | 229
040-000149-00 | 83 | 85 | 76 | 244
009-004769-00 | 38 | 45 | 71 | 154
0010-30-12245 | 27 | 36 | 68 | 131
009-004784-00 | 11 | 110 | 66 | 187
115-004872-00 | 70 | 138 | 64 | 272
115-011371-00 | 25 | 68 | 63 | 156
0010-30-42907 | 61 | 29 | 62 | 152
040-000964-00 | 36 | 155 | 61 | 252
115-003543-00 | 29 | 54 | 58 | 141
115-040418-00 | 38 | 172 | 56 | 266
115-003540-00 | 73 | 47 | 50 | 170
0010-30-42909 | 65 | 16 | 47 | 128
0012-00-1262-11 | 99 | 83 | 46 | 228
115-003533-00 | 11 | 15 | 43 | 69
115-031323-00 | 56 | 107 | 42 | 205
115-004868-00 | 58 | 40 | 35 | 133
115-031329-00 | 39 | 50 | 34 | 123
115-003597-00 | 16 | 12 | 34 | 62
0681-00-0098-01 | 4 | 6 | 30 | 40
0012-00-1503-01 | 13 | 7 | 30 | 50
115-010670-00 | 55 | 40 | 30 | 125
040-003436-00 | 60 | 15 | 30 | 105
009-004799-00 | 2 | 17 | 29 | 48
040-003254-00 |  | 5 | 26 | 31
115-065990-00 |  |  | 26 | 26
115-003614-00 |  | 27 | 26 | 53
0010-30-42724 | 11 | 5 | 25 | 41
009-004774-00 | 2 | 12 | 24 | 38
115-011373-00 | 31 | 13 | 24 | 68
009-004798-00 | 1 | 34 | 23 | 58
115-037886-00 | 6 | 28 | 23 | 57
040-001237-00 | 3 | 2 | 22 | 27
0012-00-1255-01 | 59 | 30 | 22 | 111
0010-30-12377 | 184 | 179 | 21 | 384
115-065988-00 |  |  | 21 | 21
115-011378-00 | 160 | 69 | 21 | 250
0012-00-1503-14 | 13 | 8 | 18 | 39
115-003617-00 | 13 | 20 | 18 | 51
0012-00-1514-14 | 8 | 13 | 17 | 38
115-065989-00 |  |  | 16 | 16
115-003530-00 | 32 |  | 13 | 45
0012-00-1745-01 | 30 | 25 | 13 | 68
009-004786-00 | 37 | 3 | 12 | 52
009-005268-00 | 4 | 25 | 12 | 41
0012-00-1262-10 | 5 |  | 11 | 16
115-010672-00 |  | 11 | 10 | 21
0012-00-1265-02 | 3 | 9 | 10 | 22
115-037881-00 | 10 | 212 | 10 | 232
0012-00-1514-11 | 2 |  | 10 | 12
115-004873-00 |  | 15 | 10 | 25
009-004794-00 |  |  | 8 | 8
0012-00-1503-05 | 14 | 1 | 8 | 23
009-004792-00 |  |  | 7 | 7
009-004780-00 |  |  | 7 | 7
040-000072-00 | 4 | 6 | 6 | 16
115-035664-00 |  |  | 6 | 6
115-033936-00 | 2 | 1 | 6 | 9
009-004795-00 |  |  | 6 | 6
115-003574-00 |  |  | 6 | 6
115-031324-00 | 5 |  | 6 | 11
115-035667-00 | 6 | 38 | 5 | 49
0012-00-1262-02 | 2 |  | 5 | 7
115-003585-00 | 1 |  | 5 | 6
115-011372-00 | 7 | 138 | 5 | 150
115-040479-00 | 30 | 10 | 5 | 45
115-031330-00 | 10 | 6 | 5 | 21
115-040478-00 |  | 7 | 4 | 11
009-004772-00 | 2 | 1 | 4 | 7
115-033954-00 | 3 | 3 | 4 | 10
115-031331-00 | 8 | 2 | 3 | 13
115-006932-00 |  | 21 | 3 | 24
0012-00-1262-12 | 20 | 23 | 3 | 46
0010-30-12243 |  |  | 3 | 3
115-031322-00 | 1 | 1 | 2 | 4
115-030684-00 | 38 | 54 | 2 | 94
0010-30-43054 | 1 | 3 | 2 | 6
0010-20-12127 |  |  | 2 | 2
115-031328-00 |  |  | 2 | 2
115-003587-00 | 3 | 1 | 2 | 6
115-031325-00 |  | 2 | 2 | 4
009-004783-00 | 4 | 6 | 2 | 12
115-037885-00 | 28 | 22 | 1 | 51
0012-00-1261-10 | 2 | 1 | 1 | 4
0012-00-1745-03 |  |  | 1 | 1
040-000148-00 |  | 16 | 1 | 17
040-000563-00 | 23 |  |  | 23
040-003252-00 | 2 |  |  | 2
0010-20-12444 | 27 |  |  | 27
0012-00-1261-05 | 1 | 1 |  | 2
115-006924-00 | 38 |  |  | 38
040-000570-00 | 38 | 1 |  | 39
115-040387-00 | 15 |  |  | 15
0012-00-1514-15 |  | 1 |  | 1
040-000146-00 |  | 1 |  | 1
115-011375-00 | 7 | 12 |  | 19
115-011369-00 | 25 | 23 |  | 48
0012-00-1261-12 | 11 |  |  | 11
115-003544-00 |  | 4 |  | 4
0681-00-0098-02 |  | 1 |  | 1
115-006933-00 | 2 | 6 |  | 8
0681-00-0100-01 | 2 |  |  | 2
0012-00-1514-02 | 7 | 1 |  | 8
040-000572-00 | 20 |  |  | 20
115-040472-00 | 2 | 1 |  | 3
040-000574-00 | 2 |  |  | 2
115-040476-00 | 30 |  |  | 30
0012-00-1262-04 | 1 | 2 |  | 3
115-040481-00 | 7 | 5 |  | 12
115-003534-00 | 12 |  |  | 12
0012-00-1255-02 |  | 1 |  | 1
040-000753-00 | 1 |  |  | 1
115-006926-00 | 234 | 23 |  | 257
115-004010-00 | 6 |  |  | 6
0012-00-1514-06 | 1 |  |  | 1
115-004293-00 |  | 18 |  | 18
115-003545-00 | 10 |  |  | 10
115-004295-00 | 26 |  |  | 26
115-040385-00 | 14 | 5 |  | 19
115-004867-00 | 13 | 12 |  | 25
115-040408-00 | 8 | 2 |  | 10
0012-00-1818-02 | 1 |  |  | 1
115-006935-00 | 50 |  |  | 50
115-004869-00 | 6 |  |  | 6
0012-00-1514-13 | 5 | 10 |  | 15
115-031333-00 | 1 |  |  | 1
115-040473-00 |  | 3 |  | 3
009-004782-00 |  | 4 |  | 4
115-040475-00 | 2 |  |  | 2
115-003541-00 |  | 1 |  | 1
040-000147-00 | 115 | 154 |  | 269
115-034714-00 |  | 9 |  | 9
040-000568-00 | 38 | 10 |  | 48
115-034716-00 | 4 |  |  | 4
115-040483-00 | 16 | 18 |  | 34
040-000564-00 | 2 |  |  | 2
040-003255-00 | 10 | 40 |  | 50
0012-00-1262-05 | 29 | 5 |  | 34
0012-00-1503-02 | 2 |  |  | 2
115-006928-00 | 56 | 49 |  | 105
040-000561-00 | 11 |  |  | 11
115-006929-00 | 120 | 96 |  | 216
115-006931-00 | 259 | 20 |  | 279
血压附件 | 127686 | 196760 | 232620 | 557066
0010-30-12159 | 22741 | 34027 | 32996 | 89764
6200-30-09688 | 12569 | 21330 | 32989 | 66888
040-000983-00 | 10233 | 17304 | 30433 | 57970
040-000988-00 | 5386 | 9553 | 16119 | 31058
040-000978-00 | 4802 | 9003 | 15954 | 29759
0010-30-12158 | 15359 | 22228 | 15351 | 52938
0651-30-77024 | 9174 | 10141 | 12462 | 31777
0010-30-12160 | 8342 | 11282 | 12247 | 31871
0010-30-12157 | 8645 | 9159 | 7573 | 25377
040-002712-00 | 1219 | 3921 | 5821 | 10961
0010-30-12161 | 2289 | 5581 | 4798 | 12668
040-000993-00 | 367 | 1526 | 3842 | 5735
6200-30-11560 | 3459 | 4339 | 3838 | 11636
001B-30-70699 | 1111 | 1924 | 3559 | 6594
115-040675-00 | 392 | 707 | 3112 | 4211
040-000973-00 | 1582 | 4486 | 3002 | 9070
115-037891-00 | 945 | 1809 | 2932 | 5686
040-000968-00 | 1360 | 3780 | 2791 | 7931
115-002480-00 | 3307 | 6926 | 2643 | 12876
115-015930-00 | 695 | 935 | 2217 | 3847
115-030686-00 | 735 | 891 | 2206 | 3832
0651-30-77025 | 1696 | 1696 | 1573 | 4965
509B-30-06259 | 1501 | 1891 | 1442 | 4834
115-015931-00 | 212 | 329 | 1246 | 1787
001B-30-70700 | 363 | 717 | 1191 | 2271
001B-30-70694 | 611 | 1159 | 832 | 2602
115-033950-00 | 76 | 197 | 775 | 1048
001B-30-70692 | 431 | 629 | 736 | 1796
001B-30-70698 | 267 | 585 | 727 | 1579
001B-30-70693 | 480 | 937 | 701 | 2118
0651-30-77026 | 1302 | 925 | 650 | 2877
115-012522-00 | 533 | 429 | 593 | 1555
001B-30-70695 | 396 | 674 | 567 | 1637
040-000688-00 | 637 | 1887 | 510 | 3034
115-057848-00 |  | 39 | 389 | 428
001B-30-70696 | 222 | 464 | 370 | 1056
0683-15-0003-01 | 444 | 326 | 359 | 1129
115-003557-00 | 275 | 587 | 351 | 1213
115-037892-00 | 231 | 319 | 290 | 840
115-057850-00 |  | 36 | 206 | 242
115-067529-00 |  |  | 201 | 201
115-057849-00 |  | 55 | 189 | 244
001B-30-70697 | 114 | 196 | 141 | 451
0683-15-0004-01 | 89 | 109 | 98 | 296
001B-30-70681 | 247 | 98 | 97 | 442
115-027715-00 | 140 | 176 | 90 | 406
509B-30-06260 | 137 | 151 | 88 | 376
115-020375-00 | 20 | 33 | 72 | 125
0683-04-0004 | 76 | 33 | 67 | 176
115-031337-00 | 13 | 69 | 65 | 147
001B-30-70701 | 13 | 12 | 63 | 88
125-000076-00 |  |  | 61 | 61
125-000078-00 |  |  | 61 | 61
125-000077-00 |  |  | 61 | 61
125-000080-00 |  |  | 61 | 61
125-000079-00 |  |  | 61 | 61
125-000081-00 |  |  | 61 | 61
040-002379-00 | 21 | 41 | 57 | 119
001B-30-70678 | 158 | 38 | 54 | 250
001B-30-70680 | 158 | 98 | 54 | 310
001B-30-70679 | 157 | 38 | 54 | 249
115-027716-00 | 80 |  | 50 | 130
115-031339-00 | 33 | 34 | 49 | 116
0683-15-0002-01 | 40 | 71 | 48 | 159
115-016969-00 | 16 | 11 | 39 | 66
115-035670-00 | 44 | 30 | 32 | 106
115-027714-00 |  | 32 | 30 | 62
040-001546-00 | 1 |  | 30 | 31
040-001543-00 | 1 |  | 30 | 31
040-001544-00 | 1 |  | 30 | 31
040-001545-00 | 1 |  | 30 | 31
0683-15-0006-01 | 28 | 59 | 16 | 103
0683-23-0005 | 17 | 8 | 14 | 39
0683-23-0004 | 19 | 50 | 13 | 82
115-016970-00 | 3 | 4 | 10 | 17
0683-23-0003 | 26 | 40 | 8 | 74
0683-04-0003 | 81 | 18 | 7 | 106
115-020374-00 |  | 3 | 6 | 9
0683-23-0002 | 6 | 6 | 6 | 18
115-020376-00 | 2 | 25 | 6 | 33
115-020378-00 |  | 14 | 5 | 19
115-006869-00 | 361 | 134 | 3 | 498
0683-23-0001 | 2 | 3 | 3 | 8
115-006657-00 | 379 | 233 | 1 | 613
115-031341-00 |  | 1 | 1 | 2
115-021359-00 |  |  | 1 | 1
115-031340-00 | 40 | 35 | 1 | 76
115-031338-00 | 8 | 3 | 1 | 12
115-021361-00 |  |  | 1 | 1
115-003558-00 | 28 | 21 |  | 49
0020-00-0184-01 | 6 | 6 |  | 12
001B-30-70686 | 1 | 25 |  | 26
115-031342-00 | 3 | 1 |  | 4
001B-30-70677 | 164 |  |  | 164
115-031343-00 | 2 | 1 |  | 3
115-003594-00 | 2 |  |  | 2
115-006661-00 | 39 | 6 |  | 45
001B-30-70683 | 6 |  |  | 6
115-006702-00 | 241 |  |  | 241
001B-30-70684 | 7 |  |  | 7
115-035671-00 | 3 |  |  | 3
115-006870-00 | 10 |  |  | 10
115-006704-00 | 73 |  |  | 73
115-003559-00 | 3 | 2 |  | 5
0683-15-0001-01 | 22 | 31 |  | 53
115-006655-00 | 11 | 16 |  | 27
115-006706-00 | 118 |  |  | 118
115-006659-00 | 13 | 5 |  | 18
001B-30-70682 | 6 |  |  | 6
115-027713-00 | 4 |  |  | 4
0683-15-0007-01 | 3 | 5 |  | 8
115-027565-00 |  | 2 |  | 2
血氧附件 | 102203 | 139170 | 170869 | 412242
512F-30-28263 | 23592 | 30666 | 43410 | 97668
0010-20-42710 | 14596 | 21569 | 31709 | 67874
0651-30-77014 | 8588 | 8503 | 14558 | 31649
512H-30-79061 | 8520 | 13020 | 13509 | 35049
518B-30-72107 | 11761 | 17261 | 10971 | 39993
512E-30-90390 | 3827 | 6338 | 6415 | 16580
115-012807-00 | 972 | 1755 | 5118 | 7845
0010-20-42712 | 2600 | 2969 | 4074 | 9643
115-030685-00 | 996 | 1284 | 3832 | 6112
115-034527-00 | 1004 | 1794 | 3437 | 6235
512G-30-90607 | 2257 | 4764 | 3367 | 10388
009-004600-00 | 1324 | 1643 | 2835 | 5802
115-037888-00 | 693 | 1224 | 2713 | 4630
0010-20-42594 | 3295 | 3284 | 2672 | 9251
0651-30-77015 | 2053 | 1633 | 2427 | 6113
520N-21-64400 | 1101 | 1794 | 2113 | 5008
115-037889-00 | 236 | 435 | 1690 | 2361
115-018285-00 | 644 | 1108 | 1171 | 2923
040-000332-00 | 298 | 621 | 1154 | 2073
040-001443-00 | 709 | 929 | 1088 | 2726
115-004961-00 |  | 59 | 986 | 1045
115-020887-00 | 291 | 352 | 961 | 1604
009-004373-00 | 442 | 800 | 950 | 2192
115-036222-00 | 959 | 753 | 745 | 2457
009-005091-00 | 28 | 394 | 699 | 1121
0651-30-77021 | 531 | 475 | 650 | 1656
115-004895-00 | 168 | 238 | 608 | 1014
0651-30-77016 | 1620 | 806 | 606 | 3032
009-005090-00 | 344 | 560 | 573 | 1477
115-037890-00 | 203 | 375 | 572 | 1150
009-005094-00 | 284 | 459 | 551 | 1294
0010-20-42595 | 499 | 657 | 535 | 1691
9000-10-05161 | 686 | 1405 | 510 | 2601
009-005087-00 | 115 | 358 | 507 | 980
040-000407-00 | 715 | 518 | 342 | 1575
115-003550-00 | 574 | 1216 | 328 | 2118
520A-30-64101 | 179 | 227 | 306 | 712
10884521129474 |  |  | 261 | 261
115-003603-00 | 33 | 80 | 195 | 308
009-005093-00 | 284 | 126 | 181 | 591
040-005973-00 |  |  | 163 | 163
009-005092-00 | 78 | 71 | 160 | 309
115-017456-00 | 122 | 174 | 114 | 410
115-018283-00 | 81 | 131 | 98 | 310
040-001274-00 | 159 | 77 | 91 | 327
0010-10-12476 | 327 | 110 | 86 | 523
20884522042540 |  |  | 77 | 77
009-005088-00 | 31 | 76 | 71 | 178
100-000098-00 | 97 | 32 | 68 | 197
520N-30-64401 | 150 | 100 | 67 | 317
9000-10-07308 | 358 | 103 | 64 | 525
009-005089-00 | 19 | 56 | 58 | 133
115-018284-00 | 13 | 48 | 55 | 116
0010-20-43075 | 142 | 109 | 48 | 299
520P-30-64201 | 5 | 8 | 40 | 53
0600-00-0126 | 46 | 65 | 38 | 149
0651-30-77022 | 43 | 1383 | 35 | 1461
520I-30-64301 | 30 | 51 | 33 | 114
0010-30-42738 | 44 | 53 | 26 | 123
115-040838-00 | 2 | 1 | 24 | 27
0012-00-1599 | 102 | 24 | 16 | 142
0010-10-12202 | 8 | 3 | 15 | 26
0012-00-1464 | 13 | 8 | 15 | 36
520I-21-64300 | 1810 | 3342 | 12 | 5164
0600-00-0122 |  | 6 | 11 | 17
0651-30-77023 | 20 | 49 | 11 | 80
9000-10-07336 | 1 | 1 | 10 | 12
115-033931-00 | 32 | 2 | 6 | 40
0012-00-1652 |  | 1 | 6 | 7
115-003554-00 |  |  | 4 | 4
0010-30-42625 | 137 | 86 | 4 | 227
0010-10-12204 | 7 | 251 | 4 | 262
115-006866-00 | 284 | 51 | 3 | 338
045-004451-00 |  |  | 1 | 1
040-003426-00 |  |  | 1 | 1
0600-00-0047 | 2 |  | 1 | 3
115-017457-00 |  | 1 | 1 | 2
0012-00-1099-01 | 5 | 3 | 1 | 9
045-004450-00 |  |  | 1 | 1
115-003592-00 | 2 |  | 1 | 3
0010-10-12205 | 2 | 16 |  | 18
9101-10-58134 | 9 | 36 |  | 45
115-006863-00 | 217 | 76 |  | 293
0010-10-42600 | 6 |  |  | 6
0010-10-42634 | 3 | 6 |  | 9
0010-10-12392 | 4 |  |  | 4
0012-00-1653 | 4 |  |  | 4
0600-00-0043-01 |  | 1 |  | 1
115-006864-00 | 53 |  |  | 53
040-000645-00 | 7 | 9 |  | 16
115-050154-00 |  | 6 |  | 6
040-001404-00 |  | 4 |  | 4
512E-30-21373 | 5 |  |  | 5
040-000628-00 | 183 | 20 |  | 203
115-001772-00 |  | 1 |  | 1
0600-00-0128 | 1 |  |  | 1
0600-00-0158 | 12 |  |  | 12
0600-00-0157 | 124 |  |  | 124
040-000625-00 | 85 | 15 |  | 100
0600-00-0127 | 2 |  |  | 2
115-036240-00 | 30 |  |  | 30
040-000629-00 | 12 |  |  | 12
115-036241-00 | 40 |  |  | 40
520P-21-64200 |  | 23 |  | 23
0010-10-12203 | 7 | 1 |  | 8
040-000631-00 | 57 | 6 |  | 63
040-000626-00 | 10 |  |  | 10
115-006865-00 | 42 |  |  | 42
040-000627-00 | 71 | 14 |  | 85
0600-00-0121 | 1 | 2 |  | 3
115-006867-00 | 25 | 6 |  | 31
CO2附件 | 34821.2 | 42140.3 | 63759 | 140720.5
115-043024-00 | 3688 | 4705 | 12716 | 21109
115-043017-00 | 2957 | 4826 | 8934 | 16717
115-021054-00 | 2714 | 1851 | 8846 | 13411
115-043022-00 | 3369 | 3708.3 | 5771 | 12848.3
0010-10-42662 | 2354 | 3765 | 5135 | 11254
6800-30-50618 | 841 | 944 | 3464 | 5249
0010-10-42560 | 5793 | 1479 | 3249 | 10521
045-003134-00 | 423 | 1026 | 2156 | 3605
115-043020-00 | 1465 | 1722 | 2045 | 5232
0010-10-42561 | 537 | 604 | 1280 | 2421
6800-30-50619 | 570 | 353 | 1200 | 2123
115-043021-00 | 310 | 153 | 1127 | 1590
0010-10-42663 | 10 | 276 | 720 | 1006
9200-10-10533 | 635 | 503 | 626 | 1764
9200-10-10555 | 200 | 399 | 626 | 1225
115-043001-00 | 608 | 622 | 613 | 1843
0010-10-42665 | 72 | 298 | 525 | 895
100-000080-00 | 256.4 | 186 | 433 | 875.4
115-043025-00 | 1551 | 1496 | 396 | 3443
6800-30-50613 | 81 | 136 | 366 | 583
6800-30-50760 | 200 | 335 | 319 | 854
115-043023-00 | 96 | 347 | 284 | 727
0010-10-42577 | 748 | 2800 | 260 | 3808
115-043019-00 | 60 | 109 | 243 | 412
0010-10-42563 | 442 | 225 | 242 | 909
0010-10-42664 | 846 | 1104 | 226 | 2176
040-000026-00 | 51 | 115 | 223 | 389
0010-10-42562 | 141 | 220 | 178 | 539
100-000081-00 | 67.8 | 35 | 170 | 272.8
115-043018-00 | 170 | 318 | 167 | 655
040-000027-00 | 70 | 66 | 159 | 295
115-049371-00 | 230 | 250 | 150 | 630
115-021055-00 | 60 | 224 | 121 | 405
115-024270-00 |  | 200 | 100 | 300
0010-10-42578 | 563 | 2705 | 100 | 3368
0010-10-42666 | 29 | 67 | 97 | 193
0010-10-42667 | 20 | 55 | 83 | 158
115-043002-00 | 30 | 37 | 82 | 149
0010-10-42575 | 299 | 172 | 75 | 546
0010-10-42568 | 176 | 439 | 60 | 675
6800-30-50467 | 59 | 31 | 53 | 143
040-006071-00 |  |  | 48 | 48
125-000005-00 |  |  | 25 | 25
0010-10-42564 | 129 |  | 25 | 154
115-039622-00 | 123 | 32 | 15 | 170
115-043003-00 | 12 | 29 | 14 | 55
0010-10-42668 | 40 | 23 | 9 | 72
0010-10-42566 | 97 | 148 | 5 | 250
0010-10-42574 | 362 | 1315 | 4 | 1681
M02A-10-25938 | 12 |  |  | 12
0010-10-42572 | 135 | 0 |  | 135
0010-10-42670 | 68 | 5 |  | 73
9000-10-07487 | 3 | 3 |  | 6
0010-10-42569 | 49 | 234 |  | 283
D115-043024-00 | 4 | 14 |  | 18
0010-10-42570 | 80 | 30 |  | 110
0010-10-42669 | 68 | 2 |  | 70
0010-10-42576 | 93 | 25 |  | 118
9000-10-07486 | 77 | 3 |  | 80
115-049383-00 | 40 | 50 |  | 90
0010-10-42671 | 68 |  |  | 68
115-024268-00 | 38 | 3 |  | 41
9200-10-10574 | 9 | 1 |  | 10
0683-00-0424-10 | 6 |  |  | 6
M02A-10-25937 | 45 | 5 |  | 50
0010-10-42571 | 120 |  |  | 120
M02B-30-64517 |  | 6 |  | 6
0010-10-42565 | 302 |  |  | 302
0010-10-42567 | 49 | 1300 |  | 1349
M02A-30-25931 |  | 6 | -6 | 0
体温附件 | 31651 | 45417 | 58531 | 135599
0011-30-37393 | 10473 | 16262 | 23159 | 49894
0011-30-37392 | 8012 | 10862 | 10467 | 29341
040-001235-00 | 2514 | 2769 | 5549 | 10832
0011-30-37395 | 3686 | 5539 | 4848 | 14073
TCN20-0103-00 |  |  | 4359 | 4359
0011-30-37394 | 1393 | 2415 | 3685 | 7493
0011-30-90446 | 1002 | 1118 | 1312 | 3432
M09A-20-62124 | 1027 | 901 | 625 | 2553
100-000200-00 | 66 | 473 | 603 | 1142
0011-30-37391 | 300 | 465 | 466 | 1231
115-050159-00 | 3 | 24 | 412 | 439
0011-30-90442 | 641 | 669 | 397 | 1707
0010-30-43056 | 394 | 445 | 383 | 1222
6006-30-39590 | 159 | 794 | 369 | 1322
115-038399-00 | 52 | 182 | 246 | 480
009-004382-00 |  |  | 200 | 200
6006-30-39598 | 228 | 215 | 163 | 606
M09A-30-62128 | 92 | 247 | 159 | 498
100-000103-00 | 206 | 65 | 157 | 428
0011-30-90440 | 329 | 176 | 121 | 626
M09A-20-62062 | 196 | 172 | 117 | 485
6006-30-39591 |  | 85 | 96 | 181
115-038398-00 |  | 10 | 96 | 106
040-003294-00 | 134 | 117 | 81 | 332
6006-30-39599 | 1 | 29 | 80 | 110
115-030321-00 | 23 | 197 | 66 | 286
115-047684-00 |  | 10 | 63 | 73
040-003295-00 | 4 | 65 | 46 | 115
0011-30-90447 | 188 | 463 | 40 | 691
0206-03-0300-02 | 28 | 31 | 33 | 92
040-000057-00 | 13 | 21 | 30 | 64
0012-00-0975 | 28 | 17 | 30 | 75
0011-30-90441 | 238 | 133 | 24 | 395
M09A-30-62126 | 12 | 21 | 15 | 48
115-038397-00 | 19 | 60 | 12 | 91
115-047685-00 |  | 5 | 8 | 13
0206-03-0209-02 | 22 | 13 | 6 | 41
040-000091-00 | 1 | 4 | 6 | 11
040-001264-00 |  | 50 | 5 | 55
0206-03-0212-02 | 9 | 3 | 4 | 16
M09A-20-62062-51 | 1 | 14 | 2 | 17
0206-03-0118-02 |  |  | 1 | 1
040-000055-00 | 8 | 2 |  | 10
100-000102-00 | 39 | 8 |  | 47
0011-30-90444 | 13 | 61 |  | 74
0011-30-37397 | 4 |  |  | 4
115-034717-00 | 1 | 7 |  | 8
CL-0011-30-37393 |  | 1 |  | 1
0206-02-0003 | 1 | 12 |  | 13
0011-30-90443 | 91 | 185 | -10 | 266
IBP附件 | 26825 | 23597 | 29522 | 79944
0010-21-12179 | 1939 | 1705 | 6469 | 10113
040-001029-00 | 2314 | 2276 | 5196 | 9786
001C-30-70759 | 3715 | 2493 | 4235 | 10443
001C-30-70757 | 1460 | 1041 | 2998 | 5499
TCN20-0087-00 |  |  | 2470 | 2470
0010-10-42638 | 7140 | 7018 | 2428 | 16586
TCN20-0085-00 |  |  | 1967 | 1967
6800-30-50876 | 2528 | 2316 | 955 | 5799
6000-10-02107 | 96 | 48 | 552 | 696
6800-30-50877 | 116 | 154 | 486 | 756
040-000673-00 |  |  | 335 | 335
TCN20-0086-00 |  |  | 327 | 327
0010-20-42795 | 45 | 108 | 300 | 453
115-004702-00 |  |  | 179 | 179
M90-000134--- | 2548 | 605 | 125 | 3278
M90-000133--- | 2536 | 578 | 120 | 3234
115-017849-00 | 94 | 91 | 112 | 297
009-004347-00 |  |  | 100 | 100
0010-10-12156 | 67 | 63 | 45 | 175
100-000443-00 |  |  | 32 | 32
115-010855-00 | 32 | 15 | 25 | 72
115-020486-00 | 33 | 7 | 20 | 60
115-010856-00 | 34 | 38 | 17 | 89
0010-21-43082 |  | 2 | 12 | 14
040-000230-00 | 1716 | 4570 | 6 | 6292
040-000229-00 | 350 | 373 | 6 | 729
0012-00-1245 |  | 1 | 3 | 4
001C-30-70758 | 1 | 25 | 2 | 28
115-018628-00 | 26 |  |  | 26
0010-21-43094 | 20 |  |  | 20
001C-30-70760 | 14 | 59 |  | 73
115-020882-00 |  | 5 |  | 5
115-020884-00 | 1 |  |  | 1
040-000054-00 |  | 6 |  | 6
C.O.附件 | 2352 | 1627 | 4829 | 8808
6000-10-02080 | 410 | 683 | 1426 | 2519
6800-30-50617 | 1419 | 467 | 1041 | 2927
0010-30-42743 | 42 | 152 | 652 | 846
6000-10-02079 | 33 | 14 | 619 | 666
040-000921-00 | 227 | 18 | 501 | 746
6000-10-02183 |  | 10 | 337 | 347
115-065439-00 |  | 160 | 197 | 357
040-000922-00 | 88 | 21 | 26 | 135
6000-10-02081 | 119 | 98 | 22 | 239
040-005992-00 |  |  | 5 | 5
6000-30-02165 | 11 | 3 | 2 | 16
900E-30-04952 |  | 1 | 1 | 2
0012-00-1520 | 3 |  |  | 3
PICCO附件 | 1662 | 1157 | 3143 | 5962
040-002899-00 | 149 | 130 | 1033 | 1312
040-000815-00 | 193 | 196 | 682 | 1071
115-040654-00 | 779 | 304 | 333 | 1416
040-000817-00 | 178 | 185 | 331 | 694
040-000816-00 | 175 | 156 | 311 | 642
115-041298-00 | 25 | 24 | 248 | 297
040-002903-00 | 12 | 79 | 77 | 168
040-002827-00 | 2 | 33 | 76 | 111
115-041296-00 | 21 | 33 | 39 | 93
115-041294-00 | 10 | 6 | 12 | 28
115-008291-00 | 24 |  | 1 | 25
115-040653-00 | 10 | 8 |  | 18
040-000918-00 | 78 |  |  | 78
115-050993-00 | 2 | 1 |  | 3
040-003439-00 | 2 | 1 |  | 3
040-003438-00 | 2 | 1 |  | 3
NMT附件 | 1467 | 2751 | 2950 | 7168
040-002258-00 | 255 | 809 | 646 | 1710
040-001464-00 | 143 | 303 | 499 | 945
040-001463-00 | 116 | 285 | 417 | 818
115-018586-00 | 466 | 316 | 332 | 1114
115-040403-00 | 138 | 178 | 233 | 549
040-001462-00 | 81 | 154 | 180 | 415
115-057396-00 |  | 123 | 149 | 272
125-000075-00 |  |  | 111 | 111
040-003448-00 | 67 | 155 | 100 | 322
040-003446-00 | 67 | 143 | 98 | 308
040-003447-00 | 67 | 145 | 95 | 307
040-003445-00 | 67 | 140 | 90 | 297
BIS附件 | 2720 | 1702 | 1377 | 5799
6800-30-50878 | 1241 | 729 | 902 | 2872
0010-10-42672 | 598 | 263 | 145 | 1006
0010-10-42673 | 800 | 100 | 136 | 1036
115-005614-00 | 20 | 132 | 105 | 257
115-025717-00 |  |  | 45 | 45
040-000392-00 |  | 417 | 30 | 447
6800-30-50144 | 12 | 38 | 9 | 59
6800-30-50761 | 36 | 5 | 3 | 44
040-000125-00 | 3 | 1 | 2 | 6
115-005707-00 |  | 3 |  | 3
0010-21-42759 |  | 1 |  | 1
040-000676-00 | 10 | 9 |  | 19
115-049365-00 |  | 4 |  | 4
RM附件 | 1695 | 1438 | 1184 | 4317
040-001949-00 | 1171 | 992 | 568 | 2731
040-001947-00 | 363 | 285 | 361 | 1009
115-043039-00 | 17 | 47 | 116 | 180
115-043038-00 | 19 | 15 | 63 | 97
040-001950-00 | 83 | 47 | 32 | 162
115-043041-00 | 1 | 4 | 20 | 25
6800-20-50328 |  | 8 | 9 | 17
0010-30-42678 |  |  | 7 | 7
115-043040-00 |  | 5 | 7 | 12
6800-30-50612 | 1 | 1 | 1 | 3
115-050992-00 | 6 |  |  | 6
115-034243-00 | 15 | 4 |  | 19
115-050990-00 | 6 |  |  | 6
115-050989-00 | 7 | 15 |  | 22
115-050991-00 | 6 | 15 |  | 21
AG附件 | 1023.8 | 966 | 724 | 2713.8
115-042994-00 | 380 | 462 | 513 | 1355
6800-30-50621 | 172 | 339 | 129 | 640
115-034234-00 | 227 | 115 | 55 | 397
9200-10-10530 | 207.8 |  | 10 | 217.8
60-13100-00 | 11 | 36 | 10 | 57
D9200-10-10530 | 26 | 14 | 7 | 47
ICP附件 | 82 | 116 | 347 | 545
009-005460-00 | 66 | 80 | 331 | 477
115-025257-00 | 10 | 12 | 8 | 30
040-002336-00 | 2 | 23 | 8 | 33
115-049388-00 | 2 |  |  | 2
040-003449-00 | 2 | 1 |  | 3
EEG附件 | 261 | 333 | 323 | 917
115-018154-00 | 54 | 117 | 205 | 376
040-001594-00 | 16 | 26 | 43 | 85
115-018153-00 | 81 | 21 | 39 | 141
040-001598-00 | 8 | 18 | 11 | 37
040-001597-00 | 1 | 43 | 11 | 55
040-001595-00 | 1 | 15 | 8 | 24
040-001602-00 | 2 | 5 | 4 | 11
115-018155-00 | 6 | 5 | 2 | 13
115-050997-00 | 20 |  |  | 20
115-050996-00 | 20 | 2 |  | 22
040-001596-00 | 32 | 79 |  | 111
115-050994-00 | 20 | 2 |  | 22
ICG附件 | 389 | 318 | 133 | 840
100-000148-00 | 331 | 268 | 85 | 684
115-033951-00 | 58 | 50 | 47 | 155
100-000149-00 |  |  | 1 | 1
ScvO2附件 | 557 | 84 | 94 | 735
040-000920-00 | 44 | 3 | 33 | 80
115-008293-00 | 493 | 75 | 32 | 600
115-008294-00 | 8 | 2 | 23 | 33
040-000919-00 | 10 | 3 | 3 | 16
100-000173-00 |  |  | 1 | 1
100-000164-00 |  |  | 1 | 1
100-000165-00 |  |  | 1 | 1
115-049369-00 | 2 | 1 |  | 3
CCO/SvO2附件 | 111 | 40 | 48 | 199
009-000259-00 | 111 | 40 | 48 | 199
rSO2附件 | 40 | 27 | 42 | 109
115-033947-00 | 36 | 23 | 29 | 88
115-033948-00 | 4 | 4 | 9 | 17
115-033949-00 |  |  | 4 | 4

## 新增编码备注 (hidden)
附件编码更新备注
心电附件 | 是否需要新增电极片？
血压附件 | 无需新增
血氧附件 | Masimo/Nellcor是否仅保留cable？
体温附件 | 无需新增
IBP附件 | 是否仅保留cable？
ICG附件 | 是否仅保留cable？
ICP附件 | 是否仅保留cable？
C.O.附件 | 是否仅保留cable？
CO2附件 | 主流/微流是否保留cable，若否，待进一步审核精简
AG附件 | 无需新增，水槽/采样管与CO2同
BIS附件 | 基于销售策略仅保留kits
NMT附件 | 是否需要新增电极片？
RM附件 | 无需新增
CCO/SvO2附件 | 是否仅保留cable？
EEG附件 | 是否仅保留cable？
PICCO附件 | 是否仅保留kits？
rSO2附件 | 是否仅保留kits？
ScvO2附件 | 是否仅保留kits？

## 完整编码列表
[8 empty] | Specification |  |  | N Series | N Series | N Series | N Series | N Series | N Series | ePM Series | ePM Series | ePM Series | ePM Series | ePM Series | ePM Series | uMEC Series | uMEC Series | uMEC Series | VS Series | VS Series | VS Series | VS Series | CMS | eGateway | Telemetry | Defibrillator | Defibrillator | Defibrillator | Defibrillator | Defibrillator | Defibrillator | Electrocardiograph | Electrocardiograph
NO. | Part Number | Description | Para. Type | Category | Usage | Recommended | Purchasing unit | Patient type | Length | Notes | N1 | N22 | N19 | N17 | N15 | N12 | ePM 10 | ePM 12 | ePM 15 | ePM 10M | ePM 12M | ePM 15M | uMEC 10 | uMEC 12 | uMEC 15 | VS600 | VS 8 | VS 9 | PM-60 | CMS | eGateway | TM80 | D1 | C1A/C2 | D3 | D6 | D30 | D60 | R3 | R12
1 | 0010-30-42719 | ECG trunk cable: 3/5-lead, 12 Pin, Defib-Proof, AHA/IEC | ECG | Trunk Cable | Reusable | Y | Each | Adult, Pediatric | 3m | N/A | Y | Y | Y | Y | Y | Y | Y | Y | Y | Y | Y | Y | Y | Y | Y | [7 empty] | Y |  | Y | Y
2 | 0010-30-42723 | ECG trunk cable: 3/5-lead, 12 Pin, ESU-Proof, AHA/IEC | ECG | Trunk Cable | Reusable |  | Each | Adult, Pediatric | 3m | N/A | Y | Y | Y | Y | Y | Y | Y | Y | Y | Y | Y | Y | Y | Y | Y
3 | 0010-30-42720 | ECG trunk cable: 3-lead, 12 Pin, Defib-Proof, AHA/IEC | ECG | Trunk Cable | Reusable | Y | Each | Adult, Pediatric | 3m | N/A | Y | Y | Y | Y | Y | Y | Y | Y | Y | Y | Y | Y | Y | Y | Y | [7 empty] | Y |  | Y | Y
4 | 0010-30-42724 | ECG trunk cable: 3-lead, 12 Pin, ESU-Proof, AHA/IEC | ECG | Trunk Cable | Reusable |  | Each | Adult, Pediatric | 3m | N/A | Y | Y | Y | Y | Y | Y | Y | Y | Y | Y | Y | Y | Y | Y | Y
5 | 0010-30-42721 | ECG trunk cable: 12-lead, 12 Pin, Defib-Proof, AHA | ECG | Trunk Cable | Reusable |  | Each | Adult, Pediatric | 3m | N/A | Y | Y | Y | Y | Y | Y |  | Y | Y | Y | Y | Y | [13 empty] | Y
6 | 0010-30-42722 | ECG trunk cable: 12-lead, 12 Pin, Defib-Proof, IEC | ECG | Trunk Cable | Reusable | Y | Each | Adult, Pediatric | 3m | N/A | Y | Y | Y | Y | Y | Y |  | Y | Y | Y | Y | Y | [13 empty] | Y
7 | 040-000754-00 | ECG Trunk Cable, 3-lead, Neo, 12 Pin, TPU, AHA/IEC, DIN | ECG | Trunk Cable | Reusable |  | Each | Neo | 3m | Only for leadwires with DIN connetor | Y | Y | Y | Y | Y | Y | Y | Y | Y | Y | Y | Y | Y | Y | Y | [7 empty] | Y |  | Y | Y
8 | 009-005266-00 | ECG trunk cable: 3/5/6-lead, Adu/Ped, Defib-proof, 12 Pin, AHA/IEC | ECG | Trunk Cable | Reusable |  | Each | Adult, Pediatric | 3m | Only for TM80 ECG leadwires | Y | Y | Y | Y | Y | Y | Y | Y | Y | Y | Y | Y
9 | 009-005268-00 | ECG trunk cable: 3/5/6-lead, Adu/Ped, ESU-proof, 12 Pin, AHA/IEC | ECG | Trunk Cable | Reusable |  | Each | Adult, Pediatric | 3m | Only for TM80 ECG leadwires | Y | Y | Y | Y | Y | Y | Y | Y | Y | Y | Y | Y
10 | 0010-30-42734 | 3-Lead wires, Adu/Ped, Snap, TPU, AHA | ECG | Lead Wire | Reusable | Y | Each | Adult, Pediatric | 1m | N/A | Y | Y | Y | Y | Y | Y | Y | Y | Y | Y | Y | Y | Y | Y | Y | [7 empty] | Y |  | Y | Y
11 | 0010-30-42731 | 3-Lead wires, Adu/Ped, Clip, TPU, AHA | ECG | Lead Wire | Reusable |  | Each | Adult, Pediatric | 1m | N/A | Y | Y | Y | Y | Y | Y | Y | Y | Y | Y | Y | Y | Y | Y | Y | [7 empty] | Y |  | Y | Y
12 | 0010-30-42896 | 3-Lead wires, Neo, Clip, TPU, AHA | ECG | Lead Wire | Reusable |  | Each | Neo | 1m | N/A | Y | Y | Y | Y | Y | Y | Y | Y | Y | Y | Y | Y | Y | Y | Y | [7 empty] | Y |  | Y | Y
13 | 0010-30-42729 | 5-Lead wires, Adu/Ped, Clip, TPU, AHA | ECG | Lead Wire | Reusable |  | Each | Adult, Pediatric | 1m for RA/LA/V leads, 1.4m for LL/RL leads | N/A | Y | Y | Y | Y | Y | Y | Y | Y | Y | Y | Y | Y | Y | Y | Y | [7 empty] | Y |  | Y | Y
14 | 0010-30-42735 | 5-Lead wires, Adu/Ped, Snap, TPU, AHA | ECG | Lead Wire | Reusable | Y | Each | Adult, Pediatric | 1m for RA/LA/V leads, 1.4m for LL/RL leads | N/A | Y | Y | Y | Y | Y | Y | Y | Y | Y | Y | Y | Y | Y | Y | Y | [7 empty] | Y |  | Y | Y
15 | 0010-30-42902 | 12-Lead Limb wires, Adu/Ped, Clip, Gray, TPU, AHA | ECG | Lead Wire | Reusable |  | Each | Adult, Pediatric | 0.8m | N/A | Y | Y | Y | Y | Y | Y |  | Y | Y | Y | Y | Y | [13 empty] | Y
16 | 0010-30-42904 | 12-Lead Chest wires, Adu/Ped, Clip, Brown, TPU, AHA | ECG | Lead Wire | Reusable |  | Each | Adult, Pediatric | 0.6m | N/A | Y | Y | Y | Y | Y | Y |  | Y | Y | Y | Y | Y | [13 empty] | Y
17 | 0010-30-42906 | 12-Lead Limb wires, Adu/Ped, Snap, Gray, TPU, AHA | ECG | Lead Wire | Reusable |  | Each | Adult, Pediatric | 0.8m | N/A | Y | Y | Y | Y | Y | Y |  | Y | Y | Y | Y | Y | [13 empty] | Y
18 | 0010-30-42908 | 12-Lead ECG Chest wires, Adu/Ped, Snap, Brown, TPU, AHA | ECG | Lead Wire | Reusable |  | Each | Adult, Pediatric | 0.6m | N/A | Y | Y | Y | Y | Y | Y |  | Y | Y | Y | Y | Y | [13 empty] | Y
19 | 009-004795-00 | 6-Lead, Adu/Ped, Snap, 36", reusable, TPU, AHA, BeneVision | ECG | Lead Wire | Reusable |  | Each | Adult, Pediatric | 36" | Compatible with ECG trunk cable 009-005266-00 / 009-005268-00 as the 6-lead ECG accessories | Y | Y | Y | Y | Y | Y | Y | Y | Y | Y | Y | Y | [9 empty] | Y
20 | 009-004799-00 | 6-Lead, Adu/Ped, Clip, 36", reusable, TPU, AHA, BeneVision | ECG | Lead Wire | Reusable |  | Each | Adult, Pediatric | 36" | Compatible with ECG trunk cable 009-005266-00 / 009-005268-00 as the 6-lead ECG accessories | Y | Y | Y | Y | Y | Y | Y | Y | Y | Y | Y | Y | [9 empty] | Y
21 | 009-004772-00 | 3-Lead, Adu/Ped, Clip,36", reusable, TPU, AHA, BeneVision | ECG | Lead Wire | Reusable |  | Each | Adult, Pediatric | 36" | N/A | [21 empty] | Y
22 | 009-004783-00 | 5-Lead, Adu/Ped, Snap, 36", reusable, TPU, AHA, BeneVision | ECG | Lead Wire | Reusable |  | Each | Adult, Pediatric | 36" | N/A | [21 empty] | Y
23 | 009-004787-00 | 5-Lead, Adu/Ped, Clip, 36", reusable, TPU, AHA, BeneVision | ECG | Lead Wire | Reusable |  | Each | Adult, Pediatric | 36" | N/A | [21 empty] | Y
24 | 009-004766-00 | 3-Lead, Adu/Ped, Snap,36", reusable,TPU, AHA, BeneVision | ECG | Lead Wire | Reusable |  | Each | Adult, Pediatric | 36" | N/A | [21 empty] | Y
25 | 0010-30-42733 | 3-Lead wires, Adu/Ped, Snap, TPU, IEC | ECG | Lead Wire | Reusable |  | Each | Adult, Pediatric | 1m | N/A | Y | Y | Y | Y | Y | Y | Y | Y | Y | Y | Y | Y | Y | Y | Y | [7 empty] | Y |  | Y | Y
26 | 0010-30-42732 | 3-Lead wires, Adu/Ped, Clip, TPU, IEC | ECG | Lead Wire | Reusable | Y | Each | Adult, Pediatric | 1m | N/A | Y | Y | Y | Y | Y | Y | Y | Y | Y | Y | Y | Y | Y | Y | Y | [7 empty] | Y |  | Y | Y
27 | 0010-30-42897 | 3-Lead wires, Neo, Clip, TPU, IEC | ECG | Lead Wire | Reusable |  | Each | Neo | 1m | N/A | Y | Y | Y | Y | Y | Y | Y | Y | Y | Y | Y | Y | Y | Y | Y | [7 empty] | Y |  | Y | Y
28 | 0010-30-42736 | 5-Lead wires, Adu/Ped, Snap, TPU, IEC | ECG | Lead Wire | Reusable |  | Each | Adult, Pediatric | 1m for R/L/C leads, 1.4m for F/N leads | N/A | Y | Y | Y | Y | Y | Y | Y | Y | Y | Y | Y | Y | Y | Y | Y | [7 empty] | Y |  | Y | Y
29 | 0010-30-42730 | 5-Lead wires, Adu/Ped, Clip, TPU, IEC | ECG | Lead Wire | Reusable | Y | Each | Adult, Pediatric | 1m for R/L/C leads, 1.4m for F/N leads | N/A | Y | Y | Y | Y | Y | Y | Y | Y | Y | Y | Y | Y | Y | Y | Y | [7 empty] | Y |  | Y | Y
30 | 0010-30-42903 | 12-Lead Limb wires, Adu/Ped, Clip, Gray, TPU, IEC | ECG | Lead Wire | Reusable | Y | Each | Adult, Pediatric | 0.8m | N/A | Y | Y | Y | Y | Y | Y |  | Y | Y | Y | Y | Y | [13 empty] | Y
31 | 0010-30-42905 | 12-Lead Chest Wires, Adu/Ped, Clip, White, TPU, IEC | ECG | Lead Wire | Reusable | Y | Each | Adult, Pediatric | 0.6m | N/A | Y | Y | Y | Y | Y | Y |  | Y | Y | Y | Y | Y | [13 empty] | Y
32 | 0010-30-42907 | 12-Lead Limb wires, Adu/Ped, Snap, Gray, TPU, IEC | ECG | Lead Wire | Reusable |  | Each | Adult, Pediatric | 0.8m | N/A | Y | Y | Y | Y | Y | Y |  | Y | Y | Y | Y | Y | [13 empty] | Y
33 | 0010-30-42909 | 12-Lead ECG Chest Wires, Adu/Ped, Snap, White, TPU, IEC | ECG | Lead Wire | Reusable |  | Each | Adult, Pediatric | 0.6m | N/A | Y | Y | Y | Y | Y | Y |  | Y | Y | Y | Y | Y | [13 empty] | Y
34 | 009-004797-00 | 6-Lead, Adu/Ped, Snap, 36", reusable, TPU, IEC, BeneVision | ECG | Lead Wire | Reusable |  | Each | Adult, Pediatric | 36" | Compatible with ECG trunk cable 009-005266-00 / 009-005268-00 as the 6-lead ECG accessories | Y | Y | Y | Y | Y | Y | Y | Y | Y | Y | Y | Y | [9 empty] | Y
35 | 009-004801-00 | 6-Lead, Adu/Ped, Clip,36", reusable, TPU, IEC, BeneVision | ECG | Lead Wire | Reusable |  | Each | Adult, Pediatric | 36" | Compatible with ECG trunk cable 009-005266-00 / 009-005268-00 as the 6-lead ECG accessories | Y | Y | Y | Y | Y | Y | Y | Y | Y | Y | Y | Y | [9 empty] | Y
36 | 009-004769-00 | 3-Lead, Adu/Ped, Snap, 36", reusable, TPU, IEC, BeneVision | ECG | Lead Wire | Reusable |  | Each | Adult, Pediatric | 36" | N/A | [21 empty] | Y
37 | 009-004775-00 | 3-Lead, Adu/Ped, Clip, 36"reusable, TPU, IEC, BeneVision | ECG | Lead Wire | Reusable |  | Each | Adult, Pediatric | 36" | N/A | [21 empty] | Y
38 | 009-004785-00 | 5-Lead, Adu/Ped, Snap, 36", reusable, TPU, IEC, BeneVision | ECG | Lead Wire | Reusable |  | Each | Adult, Pediatric | 36" | N/A | [21 empty] | Y
39 | 009-004789-00 | 5-Lead, Adu/Ped, Clip, 36", reusable,TPU, IEC, BeneVision | ECG | Lead Wire | Reusable |  | Each | Adult, Pediatric | 36" | N/A | [21 empty] | Y
40 | 040-003254-00 | Disposable neonatal 3-lead pre-wired electrode, radio translucent, AHA | ECG | Electrode | Disposable |  | 50 pouch/box (3pcs/pouch) | Neo | 60cm | Only for ECG trunk cable with DIN connector | Y | Y | Y | Y | Y | Y | Y | Y | Y | Y | Y | Y | Y | Y | Y | [7 empty] | Y |  | Y | Y
41 | 0010-10-12304 | ECG Electrodes: Adu, Kendall | ECG | Electrode | Disposable | Y | 10 pcs/pack | Adult | N/A | N/A | Y | Y | Y | Y | Y | Y | Y | Y | Y | Y | Y | Y | Y | Y | Y | [6 empty] | Y | Y |  | Y | Y |  |  | Y | Y
42 | 900E-10-04880 | ECG Electrodes: Neo, Covidien | ECG | Electrode | Disposable |  | 50 pcs/pack | Neo | N/A | N/A | Y | Y | Y | Y | Y | Y | Y | Y | Y | Y | Y | Y | Y | Y | Y | [7 empty] | Y |  | Y | Y |  |  | Y | Y
43 | 040-002711-00 | ECG Electrodes: Adu, INTCO | ECG | Electrode | Disposable | Y | 5 pcs/pack | Adult | N/A | N/A | Y | Y | Y | Y | Y | Y | Y | Y | Y | Y | Y | Y | Y | Y | Y | [6 empty] | Y
44 | 040-002833-00 | ECG Electrodes: Ped/neo, INTCO | ECG | Electrode | Disposable |  | 30 pcs/pack | Pediatric, Neo | N/A | N/A | Y | Y | Y | Y | Y | Y | Y | Y | Y | Y | Y | Y | Y | Y | Y
45 | 0010-20-42710 | Mindray SpO2 extension cable, 7 Pin | SPO2 | Cable | Reusable | Y | Each | Adult, Pediatric,Neo | 2.5m | N/A | Y | Y | Y | Y | Y | Y | Y | Y | Y | Y | Y | Y | Y | Y | Y | Y | Y | Y | [6 empty] | Y | Y
46 | 115-034527-00 | 513A Reusable SpO2 Sensor, Adu / Ped, Ear-clip | SPO2 | Sensor | Reusable |  | Each | Adult, Pediatric | 1.6m | For patients weight >30kg | Y | Y | Y | Y | Y | Y | Y | Y | Y | Y | Y | Y | Y | Y | Y | Y | Y | Y | Y |  |  | Y |  |  | Y | Y
47 | 512E-30-90390 | 512E SpO2 reusable sensor,Adu,Finger-tip | SPO2 | Sensor | Reusable |  | Each | Adult | 1.1m | For patients weight >30kg | Y | Y | Y | Y | Y | Y | Y | Y | Y | Y | Y | Y | Y | Y | Y | Y | Y | Y | Y |  |  | Y |  |  | Y | Y
48 | 512F-30-28263 | 512F SpO2 reusable sensor,Adu,Finger-clip | SPO2 | Sensor | Reusable | Y | Each | Adult | 1.1m | For patients weight >30kg | Y | Y | Y | Y | Y | Y | Y | Y | Y | Y | Y | Y | Y | Y | Y | Y | Y | Y | Y |  |  | Y |  |  | Y | Y
49 | 512G-30-90607 | 512G SpO2 reusable sensor,Ped,Finger-tip | SPO2 | Sensor | Reusable |  | Each | Pediatric | 1.1m | For patient weight between 10-30kg | Y | Y | Y | Y | Y | Y | Y | Y | Y | Y | Y | Y | Y | Y | Y | Y | Y | Y | Y |  |  | Y |  |  | Y | Y
50 | 512H-30-79061 | 512H SpO2 reusable sensor,Ped,Finger-clip | SPO2 | Sensor | Reusable | Y | Each | Pediatric | 1.1m | For patient weight between 10-30kg | Y | Y | Y | Y | Y | Y | Y | Y | Y | Y | Y | Y | Y | Y | Y | Y | Y | Y | Y |  |  | Y |  |  | Y | Y
51 | 518B-30-72107 | 518B SpO2 reusable sensor,Neo,Foot (Adu/Ped,finger or toe) | SPO2 | Sensor | Reusable | Y | Each | Neo, Adult, Pediatric | 1.2m | For neonatal foot or adult & pediatric finger | Y | Y | Y | Y | Y | Y | Y | Y | Y | Y | Y | Y | Y | Y | Y | Y | Y | Y | Y | [5 empty] | Y | Y
52 | 115-050154-00 | 518BLH SpO2 reusable sensor, Neo, Foot(Adu/Ped,finger or toe) | SPO2 | Sensor | Reusable |  | Each | Neo, Adult, Pediatric | 1.2m | For neonatal foot or adult & pediatric finger | Y | Y | Y | Y | Y | Y | Y | Y | Y | Y | Y | Y | Y | Y | Y | Y | Y | Y | Y
53 | 040-000407-00 | 518C reusable sensor, with foam wrap replacement, Neo, Foot | SPO2 | Sensor | Reusable |  | Each (including 12 pcs foam wrap) | Neo, Adult, Pediatric | 1.2m | For neonatal foot or adult & pediatric finger | Y | Y | Y | Y | Y | Y | Y | Y | Y | Y | Y | Y | Y | Y | Y | Y | Y | Y | Y | [5 empty] | Y | Y
54 | 009-005087-00 | 520A disposable SpO2 sensor, non-adhesive, Adu, >30kg | SPO2 | Sensor | Disposable | Y | 20 pcs/Box | Adult | 0.5m | For patients weight >30kg | Y | Y | Y | Y | Y | Y | Y | Y | Y | Y | Y | Y | Y | Y | Y | Y | Y | Y | Y |  |  | Y
55 | 009-005088-00 | 520P disposable SpO2 sensor, non-adhesive, Ped, 10-50kg | SPO2 | Sensor | Disposable |  | 20 pcs/Box | Pediatric | 0.5m | For patient weight between 10-50kg | Y | Y | Y | Y | Y | Y | Y | Y | Y | Y | Y | Y | Y | Y | Y | Y | Y | Y | Y |  |  | Y
56 | 009-005089-00 | 520I disposable SpO2 sensor, non-adhesive, Infant, 3-20kg | SPO2 | Sensor | Disposable |  | 20 pcs/Box | Infant | 1m | For patient weight between 3-20kg | Y | Y | Y | Y | Y | Y | Y | Y | Y | Y | Y | Y | Y | Y | Y | Y | Y | Y | Y
57 | 009-005090-00 | 520N disposable SpO2 sensor, non-adhesive, Adu(>30kg)/Neo(<3kg) | SPO2 | Sensor | Disposable | Y | 20 pcs/Box | Neo, Adult | 1m | For foot of neonatal weight <3kg, or finger of adult weight >30kg | Y | Y | Y | Y | Y | Y | Y | Y | Y | Y | Y | Y | Y | Y | Y | Y | Y | Y | Y
58 | 009-005091-00 | 521A disposable SpO2 sensor, non-adhesive, Adu, >30kg | SPO2 | Sensor | Disposable | Y | 20 pcs/Box | Adult | 0.5m | For patients weight >30kg | Y | Y | Y | Y | Y | Y | Y | Y | Y | Y | Y | Y | Y | Y | Y | Y | Y | Y | Y |  |  | Y
59 | 009-005092-00 | 521P disposable SpO2 sensor, non-adhesive, Ped, 10-50kg | SPO2 | Sensor | Disposable |  | 20 pcs/Box | Pediatric | 0.5m | For patient weight between 10-50kg | Y | Y | Y | Y | Y | Y | Y | Y | Y | Y | Y | Y | Y | Y | Y | Y | Y | Y | Y |  |  | Y
60 | 009-005093-00 | 521I disposable SpO2 sensor, non-adhesive, Infant, 3-20kg | SPO2 | Sensor | Disposable |  | 20 pcs/Box | Infant | 1m | For patient weight between 3-20kg | Y | Y | Y | Y | Y | Y | Y | Y | Y | Y | Y | Y | Y | Y | Y | Y | Y | Y | Y
61 | 009-005094-00 | 521N disposable SpO2 sensor, non-adhesive, Adu(>30kg)/Neo(<3kg) | SPO2 | Sensor | Disposable | Y | 20 pcs/Box | Neo, Adult | 1m | For foot of neonatal weight <3kg, or finger of adult weight >30kg | Y | Y | Y | Y | Y | Y | Y | Y | Y | Y | Y | Y | Y | Y | Y | Y | Y | Y | Y
62 | 040-000332-00 | Masimo SpO2 extension cable, 8 Pin, purple connector | SPO2 | Cable | Reusable |  | Each | Adult, Pediatric,Neo | 2.9m | N/A | Y | Y | Y | Y | Y | Y | Y | Y | Y | Y | Y | Y |  |  |  | Y | Y | Y | [6 empty] | Y | Y
63 | 040-005973-00 | Masimo Cable (RD SET),8pin, purple connector | SPO2 | Cable | Reusable |  | Each | Adult, Pediatric,Neo | 2.9m | N/A | Y | Y | Y | Y | Y | Y | Y | Y | Y | Y | Y | Y |  |  |  | Y | Y | Y | [6 empty] | Y | Y
64 | 0010-20-42712 | Nellcor SpO2 extension cable, 8 Pin | SPO2 | Cable | Reusable |  | Each | Adult, Pediatric,Neo | 2.5m | N/A | Y | Y | Y | Y | Y | Y | Y | Y | Y | Y | Y | Y |  |  |  | Y | Y | Y | [6 empty] | Y | Y
65 | 9000-10-05161 | DS100A reusable sensor, Adu | SPO2 | Sensor | Reusable |  | Each | Adult | 1m | For patient weight >40kg | Y | Y | Y | Y | Y | Y | Y | Y | Y | Y | Y | Y |  |  |  | Y | Y | Y | [6 empty] | Y | Y
66 | 9000-10-07308 | OXI-P/I reusable sensor, Ped/Infant | SPO2 | Sensor | Reusable |  | Each | Pediatric, Infant | 1m | For patient weight between 3-40kg | Y | Y | Y | Y | Y | Y | Y | Y | Y | Y | Y | Y |  |  |  | Y | Y | Y | [6 empty] | Y | Y
67 | 9000-10-07336 | OXI-A/N reusable SpO2 sensor, Adu/Neo | SPO2 | Sensor | Reusable |  | Each(including 50 pcs bandage) | Neo, Adult | 1m | For foot of neonatal weight between1-3kg, or finger of adult weight >40kg | Y | Y | Y | Y | Y | Y | Y | Y | Y | Y | Y | Y |  |  |  | Y | Y | Y | [6 empty] | Y | Y
68 | 6200-30-09688 | NIBP Tubing, Adu/Ped/Infant, with air plug connectors | NIBP | Tubing | Reusable | Y | Each | Adult, Pediatric, Infant | 3m | N/A | Y | Y | Y | Y | Y | Y | Y | Y | Y | Y | Y | Y | Y | Y | Y | Y | Y | Y | [6 empty] | Y | Y
69 | 6200-30-11560 | NIBP Tubing, Neo, with air plug connectors | NIBP | Tubing | Reusable | Y | Each | Neo | 3m | Only for neomatal NIBP cuffs | Y | Y | Y | Y | Y | Y | Y | Y | Y | Y | Y | Y | Y | Y | Y | Y | Y | Y | [6 empty] | Y | Y
70 | 115-002480-00 | CM1200 reusable cuff, Small Infant, 7-13 cm, with connector | NIBP | Cuff | Reusable | Y | Each | Small Infant | Arm circumference：7-13cm | Cuff wrap can be detached for cleaning and disinfection | Y | Y | Y | Y | Y | Y | Y | Y | Y | Y | Y | Y | Y | Y | Y | Y | Y | Y | [6 empty] | Y | Y
71 | 0010-30-12157 | CM1201 resuable cuff, Infant, 10-19 cm, with connector | NIBP | Cuff | Reusable | Y | Each | Infant | Arm circumference：10-19cm | Cuff wrap can be detached for cleaning and disinfection | Y | Y | Y | Y | Y | Y | Y | Y | Y | Y | Y | Y | Y | Y | Y | Y | Y | Y | [6 empty] | Y | Y
72 | 0010-30-12158 | CM1202 reusable cuff, Child,18-26cm,with connector | NIBP | Cuff | Reusable | Y | Each | Child | Arm circumference：18-26cm | Cuff wrap can be detached for cleaning and disinfection | Y | Y | Y | Y | Y | Y | Y | Y | Y | Y | Y | Y | Y | Y | Y | Y | Y | Y |  |  |  | Y |  |  | Y | Y
73 | 0010-30-12159 | CM1203 resuable cuff, Adu, 25-35cm,with connector | NIBP | Cuff | Reusable | Y | Each | Adult | Arm circumference：25-35cm | Cuff wrap can be detached for cleaning and disinfection | Y | Y | Y | Y | Y | Y | Y | Y | Y | Y | Y | Y | Y | Y | Y | Y | Y | Y |  |  |  | Y |  |  | Y | Y
74 | 0010-30-12160 | CM1204 resuable cuff, Large Adu, 33-47cm,with connector | NIBP | Cuff | Reusable | Y | Each | Large adult | Arm circumference：33-47cm | Cuff wrap can be detached for cleaning and disinfection | Y | Y | Y | Y | Y | Y | Y | Y | Y | Y | Y | Y | Y | Y | Y | Y | Y | Y |  |  |  | Y |  |  | Y | Y
75 | 0010-30-12161 | CM1205 resuable cuff, Thigh, 46-66 cm, with connector | NIBP | Cuff | Reusable | Y | Each | Thigh | Arm circumference：46-66cm | Cuff wrap can be detached for cleaning and disinfection | Y | Y | Y | Y | Y | Y | Y | Y | Y | Y | Y | Y | Y | Y | Y | Y | Y | Y | [6 empty] | Y | Y
76 | 115-057848-00 | CM1300C Bladderless cuff, Neo, reusable, 5.8-10.9 cm, with connector | NIBP | Cuff | Reusable |  | Each | Neo | Arm circumference：5.8-10.9cm | Compatible with Neonatal NIBP tube(6200-30-11560,040-000688-00,509b-30-06260) | Y | Y | Y | Y | Y | Y | Y | Y | Y | Y | Y | Y | Y | Y | Y | Y | Y | Y | [6 empty] | Y | Y
77 | 115-057849-00 | CM1300D Bladderless cuff, Neo, reusable, 7.1-13.1 cm, with connector | NIBP | Cuff | Reusable |  | Each | Neo | Arm circumference：7.1-13.1cm | Compatible with Neonatal NIBP tube(6200-30-11560,040-000688-00,509b-30-06260) | Y | Y | Y | Y | Y | Y | Y | Y | Y | Y | Y | Y | Y | Y | Y | Y | Y | Y | [6 empty] | Y | Y
78 | 115-057850-00 | CM1300E Bladderless cuff, Neo, reusable, 8-15 cm, with connector | NIBP | Cuff | Reusable |  | Each | Neo | Arm circumference：8-15cm | Compatible with Neonatal NIBP tube(6200-30-11560,040-000688-00,509b-30-06260) | Y | Y | Y | Y | Y | Y | Y | Y | Y | Y | Y | Y | Y | Y | Y | Y | Y | Y | [6 empty] | Y | Y
79 | 040-000968-00 | CM1300 Bladderless cuff, Small infant, reusable, 7-13 cm, with connector | NIBP | Cuff | Reusable |  | Each | Small Infant | Arm circumference：7-13cm | Equipped with a connector lid for dust and water proof | Y | Y | Y | Y | Y | Y | Y | Y | Y | Y | Y | Y | Y | Y | Y | Y | Y | Y | [6 empty] | Y | Y
80 | 040-000973-00 | CM1301 Bladderless cuff, Infant, reusable, 10-19 cm, with connector | NIBP | Cuff | Reusable |  | Each | Infant | Arm circumference：10-19cm | Equipped with a connector lid for dust and water proof | Y | Y | Y | Y | Y | Y | Y | Y | Y | Y | Y | Y | Y | Y | Y | Y | Y | Y | [6 empty] | Y | Y
81 | 040-000978-00 | CM1302 Badderless reusable cuff,Child,18-26cm, with connector | NIBP | Cuff | Reusable | Y | Each | Child | Arm circumference：18-26cm | Equipped with a connector lid for dust and water proof | Y | Y | Y | Y | Y | Y | Y | Y | Y | Y | Y | Y | Y | Y | Y | Y | Y | Y |  |  |  | Y |  |  | Y | Y
82 | 040-000983-00 | CM1303 Bladderless reusable cuff,Adu,25-35cm,with connector | NIBP | Cuff | Reusable | Y | Each | Adult | Arm circumference：25-35cm | Equipped with a connector lid for dust and water proof | Y | Y | Y | Y | Y | Y | Y | Y | Y | Y | Y | Y | Y | Y | Y | Y | Y | Y |  |  |  | Y |  |  | Y | Y
83 | 040-000988-00 | CM1304 Bladderless reusable cuff,Large Adu,33-47cm,with connector | NIBP | Cuff | Reusable | Y | Each | Large adult | Arm circumference：33-47cm | Equipped with a connector lid for dust and water proof | Y | Y | Y | Y | Y | Y | Y | Y | Y | Y | Y | Y | Y | Y | Y | Y | Y | Y |  |  |  | Y |  |  | Y | Y
84 | 040-000993-00 | CM1305 Bladderless NIBP Cuff, adult thigh, reusable, 46-66cm, with connector | NIBP | Cuff | Reusable |  | Each | Thigh | Arm circumference：46-66cm | Equipped with a connector lid for dust and water proof | Y | Y | Y | Y | Y | Y | Y | Y | Y | Y | Y | Y | Y | Y | Y | Y | Y | Y | [6 empty] | Y | Y
85 | 115-015930-00 | CM1306 Bladderless reusable cuff,Adu,25-35cm,long wrap,with connector | NIBP | Cuff | Reusable |  | Each | Adult | Arm circumference：25-35cm | Equipped with a connector lid for dust and water proof, and a long wrap to fix better on stout arm | Y | Y | Y | Y | Y | Y | Y | Y | Y | Y | Y | Y | Y | Y | Y | Y | Y | Y |  |  |  | Y |  |  | Y | Y
86 | 115-015931-00 | CM1307 Bladderless reusable cuff,Large Adu,33-47cm,long wrap,with connector | NIBP | Cuff | Reusable |  | Each | Large Adult | Arm circumference：33-47cm | Equipped with a connector lid for dust and water proof, and a long wrap to fix better on stout arm | Y | Y | Y | Y | Y | Y | Y | Y | Y | Y | Y | Y | Y | Y | Y | Y | Y | Y |  |  |  | Y |  |  | Y | Y
87 | 001B-30-70697 | Single-patient use cuff, Infant, 10-19 cm | NIBP | Cuff | Disposable |  | 10 pcs/Box | Infant | Arm circumference：10-19cm | N/A | Y | Y | Y | Y | Y | Y | Y | Y | Y | Y | Y | Y | Y | Y | Y | Y | Y | Y | [6 empty] | Y | Y
88 | 001B-30-70698 | Single-patient use cuff, Child, 18-26 cm | NIBP | Cuff | Disposable |  | 10 pcs/Box | Child | Arm circumference：18-26cm | N/A | Y | Y | Y | Y | Y | Y | Y | Y | Y | Y | Y | Y | Y | Y | Y | Y | Y | Y |  |  |  | Y |  |  | Y | Y
89 | 001B-30-70699 | Single-patient use cuff, Adu, 25-35 cm | NIBP | Cuff | Disposable |  | 10 pcs/Box | Adult | Arm circumference：25-35cm | N/A | Y | Y | Y | Y | Y | Y | Y | Y | Y | Y | Y | Y | Y | Y | Y | Y | Y | Y |  |  |  | Y |  |  | Y | Y
90 | 001B-30-70700 | Single-patient use cuff, Large Adu, 33-47 cm | NIBP | Cuff | Disposable |  | 10 pcs/Box | Large adult | Arm circumference：33-47cm | N/A | Y | Y | Y | Y | Y | Y | Y | Y | Y | Y | Y | Y | Y | Y | Y | Y | Y | Y |  |  |  | Y |  |  | Y | Y
91 | 001B-30-70701 | Single-patient use cuff, Thigh, 46-66 cm | NIBP | Cuff | Disposable |  | 10 pcs/Box | Thigh | Arm circumference：46-66cm | N/A | Y | Y | Y | Y | Y | Y | Y | Y | Y | Y | Y | Y | Y | Y | Y | Y | Y | Y | [6 empty] | Y | Y
92 | 115-016969-00 | Single-patient use cuff, Adu,long wrap, 25-35 cm | NIBP | Cuff | Disposable |  | 10 pcs/Box | Adult | Arm circumference：25-35cm | Equipped with a long wrap to fix better on stout arm | Y | Y | Y | Y | Y | Y | Y | Y | Y | Y | Y | Y | Y | Y | Y | Y | Y | Y |  |  |  | Y |  |  | Y | Y
93 | 115-016970-00 | Single-patient use cuff, Large Adu, long wrap, 33-47 cm | NIBP | Cuff | Disposable |  | 10 pcs/Box | Large adult | Arm circumference：33-47cm | Equipped with a long wrap to fix better on stout arm | Y | Y | Y | Y | Y | Y | Y | Y | Y | Y | Y | Y | Y | Y | Y | Y | Y | Y |  |  |  | Y |  |  | Y | Y
94 | 001B-30-70692 | Single-patient use cuff, Neo, 3.1-5.7 cm | NIBP | Cuff | Disposable |  | 20 pcs/Box | Neo | Arm circumference：3.1-5.7cm | N/A | Y | Y | Y | Y | Y | Y | Y | Y | Y | Y | Y | Y | Y | Y | Y | Y | Y | Y | [6 empty] | Y | Y
95 | 001B-30-70693 | Single-patient use cuff, Neo, 4.3-8.0 cm | NIBP | Cuff | Disposable |  | 20 pcs/Box | Neo | Arm circumference：4.3-8.0cm | N/A | Y | Y | Y | Y | Y | Y | Y | Y | Y | Y | Y | Y | Y | Y | Y | Y | Y | Y | [6 empty] | Y | Y
96 | 001B-30-70694 | Single-patient use cuff, Neo, 5.8-10.9 cm | NIBP | Cuff | Disposable |  | 20 pcs/Box | Neo | Arm circumference：5.8-10.9cm | N/A | Y | Y | Y | Y | Y | Y | Y | Y | Y | Y | Y | Y | Y | Y | Y | Y | Y | Y | [6 empty] | Y | Y
97 | 001B-30-70695 | Single-patient use cuff, Neo, 7.1-13.1 cm | NIBP | Cuff | Disposable |  | 20 pcs/Box | Neo | Arm circumference：7.1-13.1cm | N/A | Y | Y | Y | Y | Y | Y | Y | Y | Y | Y | Y | Y | Y | Y | Y | Y | Y | Y | [6 empty] | Y | Y
98 | 001B-30-70696 | Single-patient use cuff, Neo, 8-15cm | NIBP | Cuff | Disposable |  | 20 pcs/Box | Neo | Arm circumference：8-15cm | N/A | Y | Y | Y | Y | Y | Y | Y | Y | Y | Y | Y | Y | Y | Y | Y | Y | Y | Y | [6 empty] | Y | Y
99 | 125-000051-00 | Single-patient use cuff, Neo, 3.1-5.7 cm -ISO80369 | NIBP | Cuff | Disposable |  | 20 pcs/Box | Neo | Arm circumference：3.1-5.7cm | Connected with the tubing (6200-30-09688, 115-012522-00, 040-002712-00) | Y | Y | Y | Y | Y | Y | [10 empty] | Y | Y
100 | 125-000052-00 | Single-patient use cuff, Neo, 4.3-8.0 cm-ISO80369 | NIBP | Cuff | Disposable |  | 20 pcs/Box | Neo | Arm circumference：4.3-8.0cm | Connected with the tubing (6200-30-09688, 115-012522-00, 040-002712-00) | Y | Y | Y | Y | Y | Y | [10 empty] | Y | Y
101 | 125-000053-00 | Single-patient use cuff, Neo, 5.8-10.9 cm-ISO80369 | NIBP | Cuff | Disposable |  | 20 pcs/Box | Neo | Arm circumference：5.8-10.9cm | Connected with the tubing (6200-30-09688, 115-012522-00, 040-002712-00) | Y | Y | Y | Y | Y | Y | [10 empty] | Y | Y
102 | 125-000054-00 | Single-patient use cuff, Neo, 7.1-13.1 cm-ISO80369 | NIBP | Cuff | Disposable |  | 20 pcs/Box | Neo | Arm circumference：7.1-13.1cm | Connected with the tubing (6200-30-09688, 115-012522-00, 040-002712-00) | Y | Y | Y | Y | Y | Y | [10 empty] | Y | Y
103 | 125-000055-00 | Single-patient use cuff, Neo, 8-15cm-ISO80369 | NIBP | Cuff | Disposable |  | 20 pcs/Box | Neo | Arm circumference：8-15cm | Connected with the tubing (6200-30-09688, 115-012522-00, 040-002712-00) | Y | Y | Y | Y | Y | Y | [10 empty] | Y | Y
104 | 0011-30-37392 | MR401B reusable Temp probe, Adu, Esophageal/Rectal, 2 Pin | TEMP | Probe | Reusable | Y | Each | Adult | 3m | N/A | Y | Y | Y | Y | Y | Y | Y | Y | Y | Y | Y | Y | Y | Y | Y | [10 empty] | Y
105 | 0011-30-37393 | MR403B reusable Temp probe, Adu, Skin, 2 Pin | TEMP | Probe | Reusable | Y | Each | Adult | 3.6m | N/A | Y | Y | Y | Y | Y | Y | Y | Y | Y | Y | Y | Y | Y | Y | Y | [10 empty] | Y
106 | 0011-30-37394 | MR402B reusable Temp probe, Ped/Neo, Esophageal/Rectal, 2 Pin | TEMP | Probe | Reusable | Y | Each | Pediatric, Neo | 3m | N/A | Y | Y | Y | Y | Y | Y | Y | Y | Y | Y | Y | Y | Y | Y | Y | [10 empty] | Y
107 | 0011-30-37395 | MR404B reusable Temp probe, Ped/Neo, Skin, 2 Pin | TEMP | Probe | Reusable | Y | Each | Pediatric, Neo | 3.6m | N/A | Y | Y | Y | Y | Y | Y | Y | Y | Y | Y | Y | Y | Y | Y | Y | [10 empty] | Y
108 | 040-001235-00 | Temp extension cable for disposable probe(2Pin plug, Molex connector) | TEMP | Cable | Reusable | Y | Each | Adult, Pediatric,Neo | 3m | Only for temperature probe with Molex connector | Y | Y | Y | Y | Y | Y | Y | Y | Y | Y | Y | Y | Y | Y | Y | [10 empty] | Y
109 | 125-000422-00 | MR TrueTemp probe, Oral/Axillary | TEMP | Probe | Reusable |  | Each | Adult, Pediatric,Neo | 0.4-4m | N/A | [15 empty] | Y | Y | Y
110 | 125-000423-00 | MR TrueTemp probe, Rectal | TEMP | Probe | Reusable |  | Each | Adult, Pediatric,Neo | 0.4-4m | N/A | [15 empty] | Y | Y | Y
111 | 125-000157-00 | MR TrueTemp blue sheath, Oral/Axillary | TEMP | Probe cover | Reusable |  | Each | Adult, Pediatric,Neo | N/A | N/A | [15 empty] | Y | Y | Y
112 | 125-000158-00 | MR TrueTemp red sheath, Rectal | TEMP | Probe cover | Reusable |  | Each | Adult, Pediatric,Neo | N/A | N/A | [15 empty] | Y | Y | Y
113 | 040-006506-00 | MR TrueTemp probe cover, 200pcs | TEMP | Probe cover | Disposable |  | 200pcs | Adult, Pediatric,Neo | N/A | N/A | [15 empty] | Y | Y | Y
114 | 115-038397-00 | Genius 3 Tympanic Thermometer (including cradle) | TEMP | Probe | Reusable |  | Each | Adult, Pediatric,Neo | N/A | N/A | [16 empty] | Y | Y
115 | 100-000200-00 | Probe cover for Covidien Genius 2 Tympanic Thermometer, 96pcs/box | TEMP | Probe cover | Disposable |  | 96 pcs/Box | Adult, Pediatric,Neo | N/A | N/A | [16 empty] | Y | Y
116 | 115-050159-00 | Exergen TemporalScanner thermometer package(including cradle) | TEMP | Probe | Reusable |  | Each | Adult, Pediatric,Neo | N/A | N/A | [16 empty] | Y | Y
117 | 040-003295-00 | MR412 Disposable temperature probe, skin surface, Molex connector | TEMP | Probe | Disposable |  | 20 pcs/Box | Adult, Pediatric,Neo | Cable length:0.76m | Compatible for temperature cable with Molex connector | Y | Y | Y | Y | Y | Y | Y | Y | Y | Y | Y | Y | Y | Y | Y | [10 empty] | Y
118 | 040-003294-00 | MR411 Disposable general purpose temperature probe 9FR, Molex connector | TEMP | Probe | Disposable |  | 20 pcs/Box | Adult, Pediatric,Neo | Cable length:0.76m Probe size: 9FR | Compatible for temperature cable with Molex connector | Y | Y | Y | Y | Y | Y | Y | Y | Y | Y | Y | Y | Y | Y | Y | [10 empty] | Y
119 | 001C-30-70757 | IM2202 12 Pin IBP Cable (for BD) | IBP | BD | Reusable | Y | Each | Adult, Pediatric,Neo | 4m | N/A | Y | Y | Y | Y | Y | Y | Y | Y | Y | Y | Y | Y |  | Y | Y | [10 empty] | Y
120 | 6000-10-02107 | Disposable transducer kit (BD P/N: DT-4812) | IBP | BD | Disposable |  | 5 pcs/Box | Adult, Pediatric,Neo | N/A | N/A | Y | Y | Y | Y | Y | Y | Y | Y | Y | Y | Y | Y |  | Y | Y | [10 empty] | Y
121 | 0010-10-12156 | Mounting background and accessory for IBP transducer (BD) | IBP | BD | Reusable |  | Each | Adult, Pediatric,Neo | N/A | N/A | Y | Y | Y | Y | Y | Y | Y | Y | Y | Y | Y | Y |  | Y | Y | [10 empty] | Y
122 | 001C-30-70759 | IM2201 12 Pin IBP Cable (for ICU) | IBP | ICU | Reusable | Y | Each | Adult, Pediatric,Neo | 4m | N/A | Y | Y | Y | Y | Y | Y | Y | Y | Y | Y | Y | Y |  | Y | Y | [10 empty] | Y
123 | 0010-10-42638 | Disposable transducer (ICU) | IBP | ICU | Disposable | Y | Each | Adult, Pediatric,Neo | N/A | N/A | Y | Y | Y | Y | Y | Y | Y | Y | Y | Y | Y | Y |  | Y | Y | [10 empty] | Y
124 | M90-000133--- | Steady rest for IBP transducer (ICU, send with the cable) | IBP | ICU | Reusable |  | Each | Adult, Pediatric,Neo | N/A | N/A | Y | Y | Y | Y | Y | Y | Y | Y | Y | Y | Y | Y |  | Y | Y | [10 empty] | Y
125 | M90-000134--- | Mounting clamp for IBP transducer (ICU, send with the cable) | IBP | ICU | Reusable |  | Each | Adult, Pediatric,Neo | N/A | N/A | Y | Y | Y | Y | Y | Y | Y | Y | Y | Y | Y | Y |  | Y | Y | [10 empty] | Y
126 | 0010-21-12179 | IM2211 12 Pin IBP Cable for Edwards | IBP | Edwards | Reusable | Y | Each | Adult, Pediatric,Neo | 4m | N/A | Y | Y | Y | Y | Y | Y | Y | Y | Y | Y | Y | Y |  | Y | Y | [10 empty] | Y
127 | 0010-21-43082 | IM2207 12 Pin IBP Cable for Memscap (SP844 82031 transducer) | IBP | Memscap | Reusable |  | Each | Adult, Pediatric,Neo | 4m | N/A | Y | Y | Y | Y | Y | Y | Y | Y | Y | Y | Y | Y |  | Y | Y | [10 empty] | Y
128 | 115-017849-00 | IM2206 12 pin IBP cable（for Utah） | IBP | Utah | Reusable |  | Each | Adult, Pediatric,Neo | 4m | N/A | Y | Y | Y | Y | Y | Y | Y | Y | Y | Y | Y | Y |  | Y | Y | [10 empty] | Y
129 | 100-000149-00 | Medis ICG patient cable (N1301-3) | ICG | Medis | Reusable |  | Each | Adult, Pediatric,Neo | 2.6m | N/A |  | Y | Y | Y | Y | Y
130 | 100-000148-00 | Medis ICG electrode (N1201-5) | ICG | Medis | Disposable |  | 4 pcs/pack | Adult, Pediatric,Neo | N/A | N/A |  | Y | Y | Y | Y | Y
131 | 009-005460-00 | 12 Pin Codman ICP cable | ICP | Codman | Reusable |  | Each | Adult, Pediatric,Neo | 4.0m | N/A | Y | Y | Y | Y | Y | Y | Y | Y | Y | Y | Y | Y |  | Y | Y | [10 empty] | Y
132 | / | Codman ICP sensor (Model:82-6653) | ICP | Codman | Disposable |  | Each | Adult, Pediatric,Neo | N/A | Please refer to local Codman supplier. | Y | Y | Y | Y | Y | Y | Y | Y | Y | Y | Y | Y |  | Y | Y | [10 empty] | Y
133 | 0010-30-42743 | 12 Pin C.O. Cable | C.O. | C.O. Acc | Reusable |  | Each | Adult, Pediatric,Neo | 2.5m | N/A |  | Y | Y | Y | Y | Y | Y | Y | Y | Y | Y | Y |  | Y | Y
134 | 6000-10-02183 | Edward, Dilution hose (131F7, Edwards ) | C.O. | C.O. Acc | Disposable |  | Each | Adult, Pediatric,Neo | N/A | N/A |  | Y | Y | Y | Y | Y | Y | Y | Y | Y | Y | Y |  | Y | Y
135 | 6000-10-02079 | Injection liquid temperature sensor (BD P/N: SP4042) | C.O. | C.O. Acc | Reusable |  | Each | Adult, Pediatric,Neo | 1.5m | N/A |  | Y | Y | Y | Y | Y | Y | Y | Y | Y | Y | Y |  | Y | Y
136 | 6000-10-02080 | Injection liquid temperature sensor housing (BD P/N: SP5045) | C.O. | C.O. Acc | Disposable |  | Each | Adult, Pediatric,Neo | N/A | N/A |  | Y | Y | Y | Y | Y | Y | Y | Y | Y | Y | Y |  | Y | Y
137 | 040-005992-00 | 12ml control syringe w/rotator | C.O. | C.O. Acc | Disposable |  | Each | Adult, Pediatric,Neo | N/A | N/A |  | Y | Y | Y | Y | Y | Y | Y | Y | Y | Y | Y |  | Y | Y
138 | 115-043024-00 | DRYLINE II watertrap, Adu/Ped | CO2/AG | Sidestream | Disposable | Y | 10 pcs/Box | Adult, Pediatric | N/A | Former Part Number: 100-000080-00, Compatible with one-slot sidestream CO2 module only | Y | Y | Y | Y | Y | Y | Y | Y | Y | Y | Y | Y |  | Y | Y | [10 empty] | Y
139 | 115-043025-00 | DRYLINE II watertrap, Neo | CO2/AG | Sidestream | Disposable |  | 10 pcs/Box | Neo | N/A | Former Part Number: 100-000081-00, Compatible with one-slot sidestream CO2 module only | Y | Y | Y | Y | Y | Y | Y | Y | Y | Y | Y | Y |  | Y | Y | [10 empty] | Y
140 | 115-043017-00 | Sampling line, Adu/Ped | CO2/AG | Sidestream | Disposable | Y | 25 pcs/Box | Adult, Pediatric | 2.5m | Model: 60-15200-00, Former Part Number: 9200-10-10533 | Y | Y | Y | Y | Y | Y | Y | Y | Y | Y | Y | Y |  | Y | Y | [10 empty] | Y
141 | 115-043018-00 | Sampling line, Neo | CO2/AG | Sidestream | Disposable |  | 25 pcs/Box | Neo | 2.5m | Model: 60-15300-00, Former Part Number: 9200-10-10555 | Y | Y | Y | Y | Y | Y | Y | Y | Y | Y | Y | Y |  | Y | Y | [10 empty] | Y
142 | 115-043020-00 | DRYLINE airway adapter, Straight | CO2/AG | Sidestream | Disposable | Y | 10 pcs/Box | Adult, Pediatric,Neo | N/A | Model: 60-14100-00, Former Part Number: 9000-10-07486 | Y | Y | Y | Y | Y | Y | Y | Y | Y | Y | Y | Y |  | Y | Y | [10 empty] | Y
143 | 115-043021-00 | DRYLINE airway adapter, Elbow | CO2/AG | Sidestream | Disposable |  | 10 pcs/Box | Adult, Pediatric,Neo | N/A | Model: 60-14200-00, Former Part Number: 9000-10-07487 | Y | Y | Y | Y | Y | Y | Y | Y | Y | Y | Y | Y |  | Y | Y | [10 empty] | Y
144 | 115-043019-00 | DRYLINE airway adapter, Neo, Straight | CO2/AG | Sidestream | Disposable |  | 10 pcs/Box | Neo | N/A | Former Part Number: 040-001187-00 | Y | Y | Y | Y | Y | Y | Y | Y | Y | Y | Y | Y |  | Y | Y | [10 empty] | Y
145 | 115-043001-00 | CO2 Nasal sample cannula, Adu, with 7' line | CO2 | Sidestream | Disposable |  | 25 pcs/Box | Adult | 2.1m | Former Part Number: M02A-10-25937 | Y | Y | Y | Y | Y | Y | Y | Y | Y | Y | Y | Y |  | Y | Y | [10 empty] | Y
146 | 115-043002-00 | CO2 Nasal sample cannula, Ped, with 7' line | CO2 | Sidestream | Disposable |  | 25 pcs/Box | Pediatric | 2.1m | Former Part Number: M02A-10-25938 | Y | Y | Y | Y | Y | Y | Y | Y | Y | Y | Y | Y |  | Y | Y | [10 empty] | Y
147 | 115-043003-00 | CO2 Nasal sample cannula, Infant, with 7' line | CO2 | Sidestream | Disposable |  | 25 pcs/Box | Infant | 2.1m | Former Part Number: M02B-10-64509 | Y | Y | Y | Y | Y | Y | Y | Y | Y | Y | Y | Y |  | Y | Y | [10 empty] | Y
148 | 0010-10-42665 | Reusable airway adapter, Adu/Ped | CO2 | Mainstream | Reusable |  | Each | Adult, Pediatric | N/A | N/A | Y | Y | Y | Y | Y | Y | Y | Y | Y | Y | Y | Y
149 | 0010-10-42666 | Neonatal reusable airway adapter(Respironics) | CO2 | Mainstream | Reusable |  | Each | Neo | N/A | N/A | Y | Y | Y | Y | Y | Y | Y | Y | Y | Y | Y | Y
150 | 0010-10-42662 | Single-Patient Use Airway Adapter, Adu/Ped | CO2 | Mainstream | Disposable |  | Each | Adult, Pediatric | N/A | N/A | Y | Y | Y | Y | Y | Y | Y | Y | Y | Y | Y | Y
151 | 0010-10-42663 | Single-Patient Use Airway Adapter, Adu/Ped, with mouthpiece | CO2 | Mainstream | Disposable |  | Each | Adult, Pediatric | N/A | N/A | Y | Y | Y | Y | Y | Y | Y | Y | Y | Y | Y | Y
152 | 0010-10-42664 | Single-Patient Use Airway Adapter, Neo | CO2 | Mainstream | Disposable |  | Each | Neo | N/A | N/A | Y | Y | Y | Y | Y | Y | Y | Y | Y | Y | Y | Y
153 | 0010-10-42668 | Capnostat CO2 sensor holding clips | CO2 | Mainstream | Reusable |  | 5 pcs/pack | Adult, Pediatric,Neo | N/A | N/A | Y | Y | Y | Y | Y | Y | Y | Y | Y | Y | Y | Y
154 | 6800-30-50760 | Capnostat CO2 sensor | CO2 | Mainstream | Reusable |  | Each | Adult, Pediatric,Neo | 2.4m | N/A | Y | Y | Y | Y | Y | Y | Y | Y | Y | Y | Y | Y
155 | 125-000278-00 | MR MainCO2 sensor,2.6m | CO2 | Mainstream | Reusable | Y | Each | Adult, Pediatric,Neo | 2.6m | N/A | Y | Y | Y | Y | Y | Y
156 | 040-006830-00 | MR Reusable MainCO2 adapter,Adu/Ped | CO2 | Mainstream | Reusable |  | Each | Adult, Pediatric | N/A | N/A | Y | Y | Y | Y | Y | Y
157 | 040-006831-00 | MR Reusable MainCO2 adapter,Neo | CO2 | Mainstream | Reusable |  | Each | Neo | N/A | N/A | Y | Y | Y | Y | Y | Y
158 | 125-000280-00 | MR Disp. MainCO2 adapter,Adu/Ped,10pcs | CO2 | Mainstream | Disposable |  | 10 pcs/Box | Adult, Pediatric | N/A | N/A | Y | Y | Y | Y | Y | Y
159 | 125-000281-00 | MR Disp. MainCO2 adapter,Neo,10pcs | CO2 | Mainstream | Disposable |  | 10 pcs/Box | Neo | N/A | N/A | Y | Y | Y | Y | Y | Y
160 | 040-006897-00 | MR MainCO2 sensor cable clip,22mm,5pcs | CO2 | Mainstream | Reusable |  | 5pcs | Adult, Pediatric | N/A | N/A | Y | Y | Y | Y | Y | Y
161 | 040-006898-00 | MR MainCO2 sensor cable clip,10mm,5pcs | CO2 | Mainstream | Reusable |  | 5pcs | Neo | N/A | N/A | Y | Y | Y | Y | Y | Y
162 | 045-003134-00 | CO2 adapter | CO2 | Microstream | Reusable |  | Each | Adult, Pediatric,Neo | N/A | For microstream module in N1, VS-900, VS 9 | Y | [16 empty] | Y | [6 empty] | Y
163 | 0010-10-42560 | Adult‐Pediatric Intubated CO2 Filter Line,Short‐term use,2m | CO2 | Microstream | Disposable |  | Each | Adult, Pediatric | 2m | For short term measurement on intubated patient | Y | Y | Y | Y | Y | Y | Y | Y | Y | Y | Y | Y | [5 empty] | Y | [6 empty] | Y | Y
164 | 0010-10-42561 | Adult‐Pediatric Intubated CO2 Filter Line, Extended Duration,2m | CO2 | Microstream | Disposable |  | Each | Adult, Pediatric | 2m | On intubated patient, Extended Duration | Y | Y | Y | Y | Y | Y | Y | Y | Y | Y | Y | Y | [5 empty] | Y | [6 empty] | Y | Y
165 | 0010-10-42562 | Neonatal‐Infant Intubated CO2 Filter Line, Extended Duration,2m | CO2 | Microstream | Disposable |  | Each | Infant, Neo | 2m | On intubated patient, Extended Duration | Y | Y | Y | Y | Y | Y | Y | Y | Y | Y | Y | Y | [5 empty] | Y | [6 empty] | Y | Y
166 | 0010-10-42568 | Adult Oral‐Nasal CO2 Filter Line with O2 Tubing, Short‐term use,2m | CO2 | Microstream | Disposable |  | Each | Adult | 2m | For short term measurement on non-intubated patient who need oxygen inhalation | Y | Y | Y | Y | Y | Y | Y | Y | Y | Y | Y | Y | [5 empty] | Y | [6 empty] | Y | Y
167 | 0010-10-42569 | Pediatric Oral‐Nasal CO2 Filter Line with O2 Tubing, Short‐term use,2m | CO2 | Microstream | Disposable |  | Each | Pediatric | 2m | For short term measurement on non-intubated patient who need oxygen inhalation | Y | Y | Y | Y | Y | Y | Y | Y | Y | Y | Y | Y | [5 empty] | Y | [6 empty] | Y | Y
168 | 6800-30-50878 | BISx accessory kit, Adu including: BISx module and cable (model:186-0195-MR), Adu BIS sensor (model:186-0106) | BIS | BIS Kit | Reusable + disposable |  | Each(including 5 pcs BIS sensor) | Adult | Module & cable total length 4.0m; Device side length 2.7m; Patient side length 1.2m | To order separated accessories, please contact with Medtronic's local distributor |  | Y | Y | Y | Y | Y |  |  |  | Y | Y | Y
169 | 6800-30-50144 | BISx accessory kit, Ped including: BISx module and cable (model:186-0195-MR), Pediatric BIS sensor (model:186-0200) | BIS | BIS Kit | Reusable + disposable |  | Each(including 5 pcs BIS sensor) | Pediatric | Module & cable total length 4.0m; Device side length 2.7m; Patient side length 1.2m | To order separated accessories, please contact with Medtronic's local distributor |  | Y | Y | Y | Y | Y |  |  |  | Y | Y | Y
170 | 115-005614-00 | BISx4 accessorky kit, Adu including: BISx4 module and cable (model:186-0224-MR), Adu BISx4 bilateral sensor (model:186-0212) | BIS | BIS Kit | Reusable + disposable |  | Each(including 5 pcs BIS sensor) | Adult | Module & cable total length 4.0m; Device side length 2.7m; Patient side length 1.2m | To order separated accessories, please contact with Medtronic's local distributor |  | Y | Y | Y | Y | Y |  |  |  | Y | Y | Y
171 | 040-001462-00 | NMT main cable | NMT | NMT Acc | Reusable |  | Each | Adult, Pediatric | 3±0.1m | N/A |  | Y | Y | Y | Y | Y
172 | 040-001463-00 | NMT transducer cable | NMT | NMT Acc | Reusable |  | Each | Adult, Pediatric | 0.4±0.1m | N/A |  | Y | Y | Y | Y | Y
173 | 040-001464-00 | NMT stimulation cable | NMT | NMT Acc | Reusable |  | Each | Adult, Pediatric | 0.3±0.1m | N/A |  | Y | Y | Y | Y | Y
174 | 115-058073-00 | Reusable NMT handadapter for adult/pediatric | NMT | NMT Acc | Reusable |  | Each | Adult, Pediatric | N/A | N/A |  | Y | Y | Y | Y | Y
175 | 040-002258-00 | Bandage for NMT sensor, disposable | NMT | NMT Acc | Disposable |  | 20pcs/pouch | Adult, Pediatric | N/A | N/A |  | Y | Y | Y | Y | Y
176 | 115-043039-00 | Artema RM disposable flow sensor, Adu/Ped | RM | Sensor | Disposable |  | 10pcs/Box | Adult, Pediatric | 3.3m | N/A |  | Y | Y | Y | Y | Y
177 | 115-043041-00 | Artema RM disposable flow sensor, Neo | RM | Sensor | Disposable |  | 10pcs/Box | Neo | 3.3m | N/A |  | Y | Y | Y | Y | Y
178 | 125-000125-00 | Artema RM Flow sensor+SideCO2,Adult | RM | Sensor | Disposable |  | 10pcs/Box | Adult | 2.5m | N/A |  | Y | Y | Y | Y | Y
179 | 125-000126-00 | Artema RM Flow sensor+SideCO2,Pediatric | RM | Sensor | Disposable |  | 10pcs/Box | Pediatric | 2.5m | N/A |  | Y | Y | Y | Y | Y
180 | 125-000335-00 | RM sensor,Neo,1.8m,10pcs,MR | RM | Sensor | Disposable |  | 10pcs/Box | Neo | 1.8m | N/A |  | Y | Y | Y | Y | Y
181 | 125-000336-00 | RM sensor,Adu/Ped,3.3m,10pcs,MR | RM | Sensor | Disposable |  | 10pcs/Box | Adult, Pediatric | 3.3m | N/A |  | Y | Y | Y | Y | Y
182 | 125-000291-00 | RM sensor+MainCO2,Adu/Ped,10pcs,2.5m,MR | RM | Sensor | Disposable |  | 10pcs/Box | Adult, Pediatric | 2.5m | N/A |  | Y | Y | Y | Y | Y
183 | 125-000295-00 | RM sensor+SideCO2,Adu/Ped,10pcs,2.5m,MR | RM | Sensor | Disposable |  | 10pcs/Box | Adult, Pediatric | 2.5m | N/A |  | Y | Y | Y | Y | Y
184 | 040-001594-00 | cable for EEG（EBN） | EEG | EEG Acc | Reusable |  | Each | Adult, Pediatric,Neo | 2±0.1m | for EBN electrodes |  | Y | Y | Y | Y | Y
185 | 040-001596-00 | EBN EEG subdermal needle electrodes(disposable, L=10mm, adu/ped) | EEG | EEG Acc | Disposable |  | 10 pcs/Box | Adult, Pediatric | Electrode length: 10mm Wire length:90cm | N/A |  | Y | Y | Y | Y | Y
186 | 040-001598-00 | EBN EEG cup electrodes(reusable, Ag/AgCl, D=10mm, adu/ped) | EEG | EEG Acc | Reusable |  | 10 pcs/Box | Adult, Pediatric | Electrode diameter: 10mm Wire length:80cm | N/A |  | Y | Y | Y | Y | Y
187 | 040-001595-00 | EEG scrub cream | EEG | EEG Acc | N/A |  | Each | Adult, Pediatric,Neo | N/A | N/A |  | Y | Y | Y | Y | Y
188 | 040-001597-00 | EEG conductive cream | EEG | EEG Acc | N/A |  | Each | Adult, Pediatric,Neo | N/A | N/A |  | Y | Y | Y | Y | Y
189 | 125-000131-00 | MR aEEG/EEG cable(for SPES/GREENTEK electrodes) | EEG | aEEG Acc | Reusable |  | Each | Adult, Pediatric,Neo | Cable length:2900±100mm |  |  | Y | Y | Y | Y | Y
190 | 040-006247-00 | SPES EEG subdermal needle electrodes((disposable, L=13 mm, adu/ped/neo)) | EEG | aEEG Acc | Disposable |  | 24 pcs/Box | Adult, Pediatric,Neo | Electrode diameter: 0.4mm | N/A |  | Y | Y | Y | Y | Y
191 | 040-006211-00 | GreenTek EEG headcap(reusable, Ag/AgCl, 30-34cm, 8+GND+REF, neo) | EEG | aEEG Acc | Reusable |  | Each | Neo | Head circumference:30-34cm Wire length:1.5m | N/A |  | Y | Y | Y | Y | Y
192 | 040-006213-00 | GreenTek EEG cup electrodes(reusable, Ag/AgCl, D=10mm, adu) | EEG | aEEG Acc | Reusable |  | 12 pcs/pack | Adult, Pediatric | Electrode diameter: 10mm Wire length:1.5m | N/A |  | Y | Y | Y | Y | Y
193 | 040-006214-00 | GreenTek EEG cup electrodes(reusable, Ag/AgCl, D=6mm, ped/neo) | EEG | aEEG Acc | Reusable |  | 12 pcs/pack | Neo | Electrode diameter: 6mm Wire length:1.5m | N/A |  | Y | Y | Y | Y | Y
194 | 040-006220-00 | GreenTek EEG conductive cream GT20 for cup electrodes | EEG | aEEG Acc | N/A |  | Each | Adult, Pediatric,Neo | N/A | N/A |  | Y | Y | Y | Y | Y
195 | 040-006222-00 | GreenTek EEG conductive cream GT5 for headcap | EEG | aEEG Acc | N/A |  | Each | Adult, Pediatric,Neo | N/A | N/A |  | Y | Y | Y | Y | Y
196 | 115-040654-00 | PiCCO Accessory Kit, Adult, PV8215, 2 IBP cables (Utah) Including: 12pin Y-type IBP cable with Utah connector(for artery pressure and central venuos pressure), 12pin PiCCO cable(for artery pressure and central venuos pressure), 2pin PiCCO injecta temerature sensor cable, PV8215 PiCCO monitoring kit( IBP transducer with Utah connector, and injecta temperature sensor housing), Mounting clamp for PV8215, Adult PiCCO catheter(model:2015L20N) | PICCO | PiCCO Kit | Reusable + disposable |  | Each | Adult | 12Pin IBP Y Cable:4.0m 12Pin PiCCO Cable:5.0m 2Pin Injectate Temperature Sensor Cable:1.5m Picco catheter Adult:20cm | Max. 4 sets of additional kits can be ordered for each PiCCO module. To order more accessories, please contact with Pulsion's local distributor | Y | Y | Y | Y | Y | Y
197 | 115-040653-00 | PiCCO Accessory Kit, Pediatric, PV8215, 2 IBP cables (Utah) Including: 12pin Y-type IBP cable with Utah connector(for artery pressure and central venuos pressure), 12pin PiCCO cable(for artery pressure and central venuos pressure), 2pin PiCCO injecta temerature sensor cable, PV8215 PiCCO monitoring kit( IBP transducer with Utah connector, and injecta temperature sensor housing), Mounting clamp for PV8215, Pediatric PiCCO catheter(model:PV2013L07) | PICCO | PiCCO Kit | Reusable + disposable |  | Each | Pediatric | 12Pin IBP Y Cable:4.0m 12Pin PiCCO Cable:5.0m 2Pin Injectate Temperature Sensor Cable:1.5m Pediatric PiCCO cathete:7cm | Max. 4 sets of additional kits can be ordered for each PiCCO module. To order more accessories, please contact with Pulsion's local distributor | Y | Y | Y | Y | Y | Y
198 | 115-041298-00 | PiCCO Accessory Kit, Adult ,PV8215, 2 IBP cables (Utah + BD/Argon) Including: 12pin Y-Type IBP Cable (for artery pressure and central venuos pressure)-short(P/N:040-002827-00), 12pin IBP cable for Pulsion IBP transducer with Utah connector(P/N:115-017849-00), 12pin IBP cable for IBP transducer with BD(Argon) connector(P/N:001C-30-70757), 12Pin PiCCO Cable (for injecta temperature and blood temperature), 2pin PiCCO Inject temperature sensor cable, PV8215 PiCCO Monitoring Kit ( IBP transducer with Utah connector and injecta temperature sensor housing) Mounting clamp for PV8215, Adult PiCCO catheter(model:2015L20N) | PICCO | PiCCO Kit | Reusable + disposable |  | Each | Adult | 12pin Y-Type IBP Cable (for artery pressure and central venuos pressure)-short:0.6m 12pin IBP cable for Pulsion IBP transducer with Utah connector:4.0m 12pin IBP cable for IBP transducer with BD(Argon) connector:4.0m 12Pin PiCCO Cable:5.0m 2Pin Injectate Temperature Sensor Cable:1.5m Picco catheter Adult:20cm | Max. 4 sets of additional kits can be ordered for each PiCCO module. To order more accessories, please contact with Pulsion's local distributor | Y | Y | Y | Y | Y | Y
199 | 115-041293-00 | PiCCO Accessory Kit, Pediatric, PV8215, 2 IBP cables (Utah +BD/Argon) Including: 12pin Y-Type IBP Cable (for artery pressure and central venuos pressure)-short(P/N:040-002827-00), 12pin IBP cable for Pulsion IBP transducer with Utah connector(P/N:115-017849-00), 12pin IBP cable for IBP transducer with BD(Argon) connector(P/N:001C-30-70757), 12Pin PiCCO Cable (for injecta temperature and blood temperature), 2pin PiCCO Inject temperature sensor cable, PV8215 PiCCO Monitoring Kit ( IBP transducer with Utah connector and injecta temperature sensor housing) Mounting clamp for PV8215, Pediatric PiCCO catheter(model:PV2013L07) | PICCO | PiCCO Kit | Reusable + disposable |  | Each | Pediatric | 12pin Y-Type IBP Cable (for artery pressure and central venuos pressure)-short:0.6m 12pin IBP cable for Pulsion IBP transducer with Utah connector:4.0m 12pin IBP cable for IBP transducer with BD(Argon) connector:4.0m 12Pin PiCCO Cable:5.0m 2Pin Injectate Temperature Sensor Cable:1.5m Pediatric PiCCO cathete:7cm | Max. 4 sets of additional kits can be ordered for each PiCCO module. To order more accessories, please contact with Pulsion's local distributor | Y | Y | Y | Y | Y | Y
200 | 115-041296-00 | PiCCO Accessory Kit, Adult ,PV8215,2 IBP cables (Utah + Hospira/ICU Medical) Including: 12pin Y-Type IBP Cable (for artery pressure and central venuos pressure)-short(P/N:040-002827-00), 12pin IBP cable for Pulsion IBP transducer with Utah connector(P/N:115-017849-00), 12pin IBP cable for IBP transducer with Hospira/ICU Medical connector(P/N:001C-30-70759), 12Pin PiCCO Cable (for injecta temperature and blood temperature), 2pin PiCCO Inject temperature sensor cable, PV8215 PiCCO Monitoring Kit ( IBP transducer with Utah connector and injecta temperature sensor housing) Mounting clamp for PV8215, Adult PiCCO catheter(model:2015L20N) | PICCO | PiCCO Kit | Reusable + disposable |  | Each | Adult | 12pin Y-Type IBP Cable (for artery pressure and central venuos pressure)-short:0.6m 12pin IBP cable for Pulsion IBP transducer with Utah connector:4.0m 12pin IBP cable for IBP transducer with Hospira/ICU Medical connectorr:4.0m 12Pin PiCCO Cable:5.0m 2Pin Injectate Temperature Sensor Cable:1.5m Picco catheter Adult:20cm | Max. 4 sets of additional kits can be ordered for each PiCCO module. To order more accessories, please contact with Pulsion's local distributor | Y | Y | Y | Y | Y | Y
201 | 115-041294-00 | PiCCO Accessory Kit, Pediatric ,PV8215, 2 IBP cables (Utah + Hospira/ICU Medical) Including: 12pin Y-Type IBP Cable (for artery pressure and central venuos pressure)-short(P/N:040-002827-00), 12pin IBP cable for Pulsion IBP transducer with Utah connector(P/N:115-017849-00), 12pin IBP cable for IBP transducer with Hospira/ICU Medical connector(P/N:001C-30-70759), 12Pin PiCCO Cable (for injecta temperature and blood temperature), 2pin PiCCO Inject temperature sensor cable, PV8215 PiCCO Monitoring Kit ( IBP transducer with Utah connector and injecta temperature sensor housing) Mounting clamp for PV8215, Pediatric PiCCO catheter(model:PV2013L07) | PICCO | PiCCO Kit | Reusable + disposable |  | Each | Pediatric | 12pin Y-Type IBP Cable (for artery pressure and central venuos pressure)-short:0.6m 12pin IBP cable for Pulsion IBP transducer with Utah connector:4.0m 12pin IBP cable for IBP transducer with Hospira/ICU Medical connectorr:4.0m 12Pin PiCCO Cable:5.0m 2Pin Injectate Temperature Sensor Cable:1.5m Pediatric PiCCO cathete:7cm | Max. 4 sets of additional kits can be ordered for each PiCCO module. To order more accessories, please contact with Pulsion's local distributor | Y | Y | Y | Y | Y | Y
202 | 009-000259-00 | CCO Link Cable | CCO/SvO2 | Cable | Reusable |  | Each | Adult, Pediatric,Neo | 2.5m | N/A |  | Y | Y | Y | Y | Y
203 | 115-033947-00 | INVOS rSO2 accessories Kit (for 2-channel), Adu | rSO2 | rSO2 Kit | Reusable + disposable |  | Each | Adult | Reusable Sensor Cable， Channel 1 :1.7m Reusable Sensor Cable， Channel 2 :1.7m Preamplifier， Channel 1 & 2 :5.2m | Each rSO2 module can order one set accessory kit. To order more accessories, please contact with Medtronic's local distributor |  | Y | Y | Y | Y | Y
204 | 115-033948-00 | INVOS rSO2 accessories Kit (for 2-channel), Ped | rSO2 | rSO2 Kit | Reusable + disposable |  | Each | Pediatric | Reusable Sensor Cable， Channel 1 :1.7m Reusable Sensor Cable， Channel 2 :1.7m Preamplifier， Channel 1 & 2 :5.2m | Each rSO2 module can order one set accessory kit. To order more accessories, please contact with Medtronic's local distributor |  | Y | Y | Y | Y | Y
205 | 115-033949-00 | INVOS rSO2 accessories Kit (for 2-channel), Neo | rSO2 | rSO2 Kit | Reusable + disposable |  | Each | Neo | Preamplifier， Channel 1 & 2 :5.2m OxyAlert# NIRSensorInfant/Neonatal Sensor # Model IS:1.8m | Each rSO2 module can order one set accessory kit. To order more accessories, please contact with Medtronic's local distributor |  | Y | Y | Y | Y | Y
206 | 0651-30-77114 | External paddles kit, Adu/Ped | Defib&AED | External paddles | Reusable | Y | Each | Adult, Pediatric | N/A | [25 empty] | Y | Y
207 | 040-000545-00 | Cable of electrode pads with test load (50 ohm) | Defib&AED | Defib pads | Reusable | Y | Each | Adult, Pediatric, Neo | 2.1m | [25 empty] | Y | Y
208 | 115-040517-00 | Defibrillator disposable pads (MR60, Adu/Ped, 1 pair, without auto-identification, radiolucent) | Defib&AED | Defib pads | Disposable |  | 1 pair | Adult, Pediatric | 1.2m preconnectable (0.45m out-of-pouch) | [25 empty] | Y | Y
209 | 0651-30-77007 | Defibrillator disposable pads (MR60, Adu/Ped, 5 pairs/package, without auto-identification, radiolucent) | Defib&AED | Defib pads | Disposable | Y | 5 pairs/package | Adult, Pediatric | 1.2m preconnectable (0.45m out-of-pouch) | [25 empty] | Y | Y
210 | 115-040518-00 | Defibrillator disposable pads (MR61, Ped, 1 pair, without auto-identification) | Defib&AED | Defib pads | Disposable |  | 1 pair | Pediatric, Neo | 1.2m preconnectable (0.45m out-of-pouch) | [25 empty] | Y | Y
211 | 0651-30-77008 | Defibrillator disposable pads (MR61, Ped, 5 pairs/pack, without auto-identification) | Defib&AED | Defib pads | Disposable | Y | 5 pairs/package | Pediatric, Neo | 1.2m preconnectable (0.45m out-of-pouch) | [25 empty] | Y | Y
212 | 115-001288-00 | AED disposable pads (MR62, Adu/Ped, 1 pair, with auto-identification) | Defib&AED | Defib pads | Disposable |  | 1 pair | Adult, Pediatric | 1.2m preconnectable (0.45m out-of-pouch) | [23 empty] | Y
213 | 125-000060-00 | AED disposable pads II(MR62, Adu/Ped, 1 pair, with auto-identification) | Defib&AED | Defib pads | Disposable | Y | 1 pair | Adult, Pediatric | 1.2m preconnectable (0.45m out-of-pouch) | [24 empty] | Y
214 | 115-001289-00 | AED disposable pads (MR63, Ped, 1 pair, with auto-identification) | Defib&AED | Defib pads | Disposable |  | 1 pair | Pediatric, Neo | 1.2m preconnectable (0.45m out-of-pouch) | [23 empty] | Y | Y
215 | 115-018366-00 | 1-inch internal paddles, reusable | Defib&AED | Internal paddles | Reusable |  | Each | Neo | 5.3m | [25 empty] | Y | Y
216 | 115-018367-00 | 2-inch internal paddles, reusable | Defib&AED | Internal paddles | Reusable |  | Each | Pediatric | 5.3m | [25 empty] | Y | Y
217 | 115-018368-00 | 3-inch internal paddles, reusable | Defib&AED | Internal paddles | Reusable |  | Each | Adult | 5.3m | [25 empty] | Y | Y
218 | 115-065054-00 | Li-MnO2 battery, 4200mAh, disposable | Defib&AED | battery | Disposable |  | Each |  | N/A | [24 empty] | Y
219 | 045-003982-00 | AED wall bracket, with mounting kit, green | Defib&AED | Wall bracket |  |  | Each |  | N/A | [23 empty] | Y | Y
220 | 045-003976-00 | AED wall cabinet, with mounting kit, with alarm and location sign, green | Defib&AED | Wall cabinet |  |  | Each |  | N/A | [23 empty] | Y | Y
221 | 048-008497-00 | AED backpack, red | Defib&AED | Backpack |  |  | Each |  | N/A | [24 empty] | Y
222 | 115-044871-00 | CPR sensor (without battery)+Disposable adhesive tape+CPR sensor cable | Defib&AED | CPR sensor kit | Reusable |  | Each | Adult | 2.8m | [23 empty] | Y | Y | Y | Y
223 | 125-000258-00 | ECG cable and wires (integrative): Adu/Ped,12Pin 4-Lead ECG Cable,IEC,Snap (L-type plug), recommended for pre-hospital | Defib&AED | Trunk Cable | Reusable |  | Each | Adult, Pediatric | Cable: 1.4m Lead wire: R/L-0.8m, N/F-1.2m | For D60 only, recommended for pre-hospital | [27 empty] | Y
224 | 125-000259-00 | 12-Lead ECG Chest Wires, Adu/Ped, Snap (use with 125-000258-00 only), recommended for pre-hospital | Defib&AED | Lead Wire | Reusable |  | Each | Adult, Pediatric | Cable: 0.3m Lead wire: 0.6m | For D60 only, need to use with 125-000258-00, recommended for pre-hospital | [27 empty] | Y
225 | 125-000252-00 | Mindray SpO2 cable, 7 Pin, L-type plug, recommended for pre-hospital | Defib&AED | Cable | Reusable |  | Each | Adult, Pediatric,Neo | 2.5m | For D60 only, recommended for pre-hospital | [27 empty] | Y
226 | 125-000253-00 | NIBP Tubing, Adu/Ped/Infant, with air plug connectors (2m), recommended for pre-hospital | Defib&AED | Tubing | Reusable |  | Each | Adult, Pediatric, Infant | 2m | For D60 only, recommended for pre-hospital | [27 empty] | Y
227 | 125-000343-00 | External paddles kit (with PCI, Adu/Ped, main cable with flexible coil design) | Defib&AED | External paddles | Reusable | Y | Each | Adult, Pediatric | N/A | For D30/D60 only | [26 empty] | Y | Y
228 | 125-000340-00 | External paddles kit (with PCI, Adu/Ped, main cable with straight line design), recommended for pre-hospital with carrycase | Defib&AED | External paddles | Reusable |  | Each | Adult, Pediatric | N/A | For D60 only | [27 empty] | Y
229 | 115-006578-00 | Cable of electrode pads with test load (50 ohm) | Defib&AED | Cable | Reusable | Y | Each | Adult, Pediatric, Neo | 2.1m | For D30/D60 only | [26 empty] | Y | Y
230 | 040-001642-00 | Cable with banana plugs,AHA(MR) | ECG machine | ECG machine cable | Reusable |  | Each | Adult, Pediatric | RL/LL 3.3m; RA/LA 2.9m; V1/V2/V3/V4/V5/V6 2.7m | [29 empty] | Y | Y
231 | 040-001644-00 | Cable with banana plugs,IEC(MR) | ECG machine | ECG machine cable | Reusable | Y | Each | Adult, Pediatric | N/F 3.3m; R/L 2.9m; C1/C2/C3/C4/C5/C6 2.7m | [29 empty] | Y | Y
232 | 040-001586-00 | Limb clamps,4/set,AHA | ECG machine | ECG machine acc | Reusable |  | 4/set | Adult, Pediatric | N/A | [29 empty] | Y | Y
233 | 040-001587-00 | Limb clamps,4/set,IEC | ECG machine | ECG machine acc | Reusable |  | 4/set | Adult, Pediatric | N/A | [29 empty] | Y | Y
234 | 040-001585-00 | Chest Bulbs,6/set | ECG machine | ECG machine acc | Reusable |  | 6/set | Adult, Pediatric | N/A | [29 empty] | Y | Y
235 | 040-001643-00 | Cable with electrode clips,AHA(MR) | ECG machine | ECG machine cable | Reusable |  | Each | Adult, Pediatric, Neo | RL/LL 3.3m; RA/LA 2.9m; V1/V2/V3/V4/V5/V6 2.7m | [29 empty] | Y | Y
236 | 040-001645-00 | Cable with electrode clips,IEC(MR) | ECG machine | ECG machine cable | Reusable |  | Each | Adult, Pediatric, Neo | N/F 3.3m; R/L 2.9m; C1/C2/C3/C4/C5/C6 2.7m | [29 empty] | Y | Y

## 更新备注
日期 | 更新内容 | 更新者
2021-07-29 | 1. 停产原因，删除3款主流CO2面罩； 2. 因限量供货原因，删除5款微流CO2附件，待新编码生效后补充； 3. 新增7款aEEG附件 4. 将EEG的4款导电膏/磨砂膏的F列“Usage”信息改为N/A | Eric
2021-07-30 | 1. 更新K列“Notes”下单要求，已黄色高亮; 2. 修正BIS附件长度描述语言至英文; 3. 因列表编码变动，更新A列序号 | Phil
2021-08-03 | 1. 更新序号111，由不带底座更新为G3体温枪带底座 2. 更新EEG附件的描述，在notes补充下单要求（EEG与aEEG传感器不混用） | Eric
2021-08-05 | 1. 重新分类除颤电极片，电极板；改为Defib paddles/pads; 同时添加物料AED battery/mounting solution/backpack；No.198取消Recommended, 改为No.199 | Felix
2021-09-17 | 纠错：单元格D133，Camino accessory kit分类由ICG改为ICP | Eric
2021-12-02 | C117/188 M411 412 改为MR411 MR412 D188纠错 CCO/SvO改为 CCO/SvO2 D192-D208分类调整 删除编号42的3M小儿电极片，刷新编码 | Eric
2022-05-06 | 新增512K血氧探头 115-056388-00 删除115-059629-00 HeTaiDa Infrared Thermometer (including cradle) | Eric
2022-08-08 | 1.还原之前删除的5款微流CO2附件，更改描述/图片 2.停产删除040-001602-00EBN EEG cup electrodes(reusable, Ag/AgCl, D=6mm, ped/neo) 3.100-000148-00 型号由N1201改为N1201-5 4.删除115-025257-00 Camino accessory kit 5.删除040-002336-00Codman ICP sensor (Model:82-6653)的物料编码，增加备注 6.删除115-008293-00 115-008294-00两个ScvO2附件包 7.删除0011-30-37391 Temp extension cable for disposable probes(2pin plug, round connector) 8.删除115-059629-00HeTaiDa Infrared Thermometer (including cradle) 9.删除512K血氧探头 115-056388-00 | Eric
2023-03-31 | 1.TureTemp替换SmarTemp，删除VS-900机型 2.新增7款迈瑞主流CO2物料和4款RM物料，更新125-000125-00和125-000126-00物料描述 3.新增5款125编码（-ISO80369）的新生儿袖套 | Eric
2023-03-31 | 新增7种除颤D30/60附件，新增D30/60机型 | Betsy

## 荷兰Final top 100 list (hidden)
0010-20-42710 | 7Pin SpO2 Extension Cable
040-000983-00 | Bladderless Adult Cuff(CM1303)
512F-30-28263 | Reusable SpO2 Sensor, Adt, Finger-Clip
6200-30-09688 | TUBE,NIBP,ADU/PED/INF,CONN,3M
A30-000001--- | PAPER,THERMAL(50MM X 20M/ROLL
0010-30-42719 | 12Pin 3/5-Lead ECG Host Cable,Def-P
0651-30-77014 | Adult Spo2 accessories Kit (9006 Spo2)
040-000988-00 | Bladderless Large Adult Cuff(CM1304)
0651-30-77024 | Adult NIBP cuff accessory kit
045-000924-00 | iPM/iMEC rolling stand
045-001057-00 | VS-600/900 rolling stand
040-000978-00 | Bladderless Child Cuff(CM1302)
0651-30-77007 | Adult MultiFn Electr Pads(1BOX=1EA=5PCS)
0010-30-42732 | 3-Lead Leadset,Adt/Ped,IEC,Clip,Long
115-037385-00 | One-slot CO2 module
0010-21-12179 | CABLE,XDUCER,IBP,EDWARD,12PIN
115-021054-00 | single CO2 Adult/Pediatric Accessory Kit
115-043024-00 | DRYLINE II Water Trap,Adult(10pcs)
040-001235-00 | Temperature adapter cable(2Pin plug)
DA8K-10-14453 | U.K. power cord
DA8K-10-14454 | European power cord
095-002773-00 | thermal paper 210mm*295mm 150P
095-002775-00 | paper thermal 21*29.5cm 100Pfor r12EU
0010-30-42733 | 3-Lead Leadset,Adt/Ped,IEC,Snap
M002-10-69954 | Recording paper (1 roll)
0010-30-12159 | Cuff with connector (Adult, CM1203, CE)
115-060145-00 | ePM Modular Series Manual(English)
TCN20-0087-00 | 12 Pin IBP Cable for Edwards (ML)
115-065655-00 | Battery Li-MnO2 12V 4200mAh
0011-30-37393 | PROBE,TEMP,MR403B,ADULT,SKIN
040-001029-00 | IBP extended cable with dual-receptacle
512E-30-90390 | Reusable SpO2 Sensor, Adt, Finger-Tip
6800-30-50850 | IBP Module(Package/no accessory)
115-003619-00 | IEC/Adu/5-lead/Clip ECG Kit
115-003621-00 | IEC/Adu/3-lead/Clip ECG Kit
001B-30-70699 | CUFF,DISP ADU. (1ea=10pcs)
0852-21-77412-52 | COVER,PROTECTIVE,PM60,BLUE
045-003297-00 | Mount Transition Plate
115-040517-00 | Adult Multifunction Electrode Pads(Bas)
0010-30-42736 | 5-Lead Leadset,Adt/Ped,IEC,Snap
0010-30-42730 | 5-Lead Leadset,Adt/Ped,IEC,Clip,Long
115-043017-00 | Sampling line,Adu/Ped,2.5 m(25pcs)
115-043022-00 | Dryline water trap,Adu/Ped (10 pcs)
0010-20-42712 | 8Pin SpO2 Extension Cable for Nellcor Se
045-000954-00 | iPM/iMEC wall tray Kit
045-003134-00 | CO2 adapter
0010-30-42903 | 12-Lead Leadset,Limb,IEC,Clip
0010-30-12160 | CUFF,LARGE ADULT(CE)
0010-30-42722 | 12Pin 12-Lead Host Cable,IEC,Def-P
0010-30-42728 | 5-Lead Leadset,Adt/Ped,IEC,Clip
045-000915-00 | T5/DPM6/PP12M Rolling Stand
6800-30-50619 | KIT,MICROSTREAM,T5/T8,DPM6/7
115-040675-00 | NIBP Accessory Kit(Adult,Bladderless)
046-018405-00 | AED ops manual (Spanish)
046-017684-00 | AED quick guide (Spanish)
040-000754-00 | 12Pin 3-Lead Host Cable,Def-P,DIN Conn
045-001384-00 | Rolling Stand(BeneHeart R12)(English)
040-001644-00 | 12 lead ECG cable,IEC,Φ4 banana plugs
115-043020-00 | Dryline airway adapt,straight,Adu/Ped 10
115-004961-00 | Masimo Cable (8 pin) + Adu Sensor
512H-30-79061 | Reusable SpO2 Sensor, Pdt, Finger-Clip
0010-30-42905 | 12-Lead Leadset,Chest,IEC,Clip
040-000973-00 | Bladderless Infant Cuff(CM1301)
0010-30-12158 | Cuff with connector(Child,CM1202,CE)
115-034527-00 | SPO2 Sensor(Reusable,Adu/Ped,Ear-Clip)
045-002960-00 | VS600/900 Rolling stand
0651-30-77115 | Adult Multifunction Electrode Pads acces
001C-30-70757 | CABLE,IBP BD,IM2202,12PIN
6200-30-11560 | TUBING,NIBP, NEONATAL,CONN, 3M
040-000968-00 | Bladderless Small Infant Cuff(CM1300)
045-000931-00 | iPM/iMEC wall mount bracket
040-001443-00 | 7Pin Mindray SpO2 cable, 1.2m
115-030686-00 | NIBP Accessory Kit(Adult,Bladderless)
0011-30-37392 | PROBE,TEMP,MR401B,AD,ESO/RECT
0010-30-42725 | 3-Lead Leadset,Adt/Ped,IEC,Clip
115-026737-00 | Battery Li-MnO2 12V 4200mAh
115-038696-00 | MPM-1 Module(MR Spo2/3/5 lead/IBP)
115-043001-00 | CO2 Nasal sample cannula, Adu(25pcs)
8000-30-90169 | HOOK, BEDRAIL
001B-30-70700 | CUFF,DISP Large ADU (1ea=10pcs)
518B-30-72107 | Reusable SpO2 Sensor, Neo, Bandage
115-003537-00 | IEC/Adu/12-lead/Clip ECG Kit
115-060197-00 | ePM Compact Series Manual (English)
115-033887-00 | SMR(2M/handle and hook/package)
115-061073-00 | ePM Modular Series Manual (German)
0010-10-12304 | ECG Electrodes Adu 10 pcs/pack Kendall
0010-10-42560 | OridFltrLineSet,Adt/Ped(1ea=1pc)
0010-30-12161 | Cuff withconnector(Adult Thigh/CM1205 CE
0011-30-37395 | PROBE,TEMP,MR404B,PED/NEO,SKIN
040-000332-00 | Masimo SpO2 extension cable, 8 Pin
115-040518-00 | Ped Multifunction Electrode Pads(Basic)
115-037891-00 | Adult NIBP cuff accessory(CM1203 CE)
001B-30-70698 | CUFF,DISP CHILD / SM ADULT (1ea=10pcs)
0651-30-77008 | Ped MultiFn Electr Pads(1BOX=1EA=5PCS)
115-048150-00 | Modular Rack
0010-10-42662 | Adult Single Patient Use Airway Adapter
095-002774-00 | thermal paper 215mm*280mm 150P US letter
115-003623-00 | IEC/Adu/Ped/3-lead/Snap ECG Kit
115-001288-00 | Adult Multifunction Electrode Pads
115-035426-00 | Adult Multi Electrode Pads(5/BOX)
115-001289-00 | Pediatric Multifunction Electrode Pads
115-035427-00 | Pediatric Multi Electrode Pads(5/BOX)
0651-30-77008 | Ped MultiFn Electr Pads(1BOX=1EA=5PCS)
045-004267-00 | VS new trolley